## Resumen
Indicador | Resultado
Fecha de corte | 2026-07-28
Registros consolidados | 165
REACTIVO/KIT | 54
REACTIVO | 3
CONSUMIBLE | 11
CONTROL_QC | 57
CALIBRADOR | 24
REACTIVO/METODO | 16
Vencidos | 10
Sin caducidad | 110
Pendientes de integración/confirmación | 165
Regla | No importar como lote liberado hasta completar cantidad, unidad, lote, caducidad y validación

## Inventario consolidado
Tipo | Nombre | Marca | Fabricante | Referencia | Lote | Caducidad | Equipo/área | Fuente | Estado | Cantidad | Unidad/presentación | Analito/prueba | Perfil/paquete | Control/calibrador | Mínimo (-2SD) | Máximo (+2SD) | Método INCCA | Volumen muestra | Volumen R1 | Volumen R2 | Datos faltantes
REACTIVO/KIT | TG-P III | FUJIFILM |  | 1650 | 205901 | 2027-04-01 | Química Seca | Inventario de Reactivos de Laboratorio.xlsx | VIGENTE | [11 empty] | Cantidad; unidad; precio; analito exacto; equipo; inserto; factura
REACTIVO/KIT | ALB-P | FUJIFILM |  | 2050 | 103903 | 2028-11-01 | Química Seca | Inventario de Reactivos de Laboratorio.xlsx | VIGENTE | [11 empty] | Cantidad; unidad; precio; analito exacto; equipo; inserto; factura
REACTIVO/KIT | DBIL-P II | FUJIFILM |  | 2550 | 203403 | 2028-09-01 | Química Seca | Inventario de Reactivos de Laboratorio.xlsx | VIGENTE | [11 empty] | Cantidad; unidad; precio; analito exacto; equipo; inserto; factura
REACTIVO/KIT | Ca-P III | FUJIFILM |  | 2350 | 105205 | 2027-02-01 | Química Seca | Inventario de Reactivos de Laboratorio.xlsx | VIGENTE | [11 empty] | Cantidad; unidad; precio; analito exacto; equipo; inserto; factura
REACTIVO/KIT | Na-K-Cl | FUJIFILM |  | N/D | 178514 | 2027-03-01 | Química Seca | Inventario de Reactivos de Laboratorio.xlsx | VIGENTE | [11 empty] | Cantidad; unidad; precio; analito exacto; equipo; inserto; factura
REACTIVO/KIT | HDL-C-P III D | FUJIFILM |  | 2650 | 106302 | 2027-08-01 | Química Seca | Inventario de Reactivos de Laboratorio.xlsx | VIGENTE | [11 empty] | Cantidad; unidad; precio; analito exacto; equipo; inserto; factura
REACTIVO/KIT | BUN-P III | FUJIFILM |  | 1150 | 304410 | 2028-10-01 | Química Seca | Inventario de Reactivos de Laboratorio.xlsx | VIGENTE | [11 empty] | Cantidad; unidad; precio; analito exacto; equipo; inserto; factura
REACTIVO/KIT | TP-P III | FUJIFILM |  | 1850 | 404505 | 2028-10-01 | Química Seca | Inventario de Reactivos de Laboratorio.xlsx | VIGENTE | [11 empty] | Cantidad; unidad; precio; analito exacto; equipo; inserto; factura
REACTIVO/KIT | AMYL-P III | FUJIFILM |  | 4350 | 104204 | 2027-02-01 | Química Seca | Inventario de Reactivos de Laboratorio.xlsx | VIGENTE | [11 empty] | Cantidad; unidad; precio; analito exacto; equipo; inserto; factura
REACTIVO/KIT | IP-P | FUJIFILM |  | 2450 | 103209 | 2027-03-01 | Química Seca | Inventario de Reactivos de Laboratorio.xlsx | VIGENTE | [11 empty] | Cantidad; unidad; precio; analito exacto; equipo; inserto; factura
REACTIVO/KIT | LIP-P | FUJIFILM |  | 4450 | 102212 | 2028-11-01 | Química Seca | Inventario de Reactivos de Laboratorio.xlsx | VIGENTE | [11 empty] | Cantidad; unidad; precio; analito exacto; equipo; inserto; factura
REACTIVO/KIT | CKMB-P | FUJIFILM |  | 3850 | 102303 | 2026-08-01 | Química Seca | Inventario de Reactivos de Laboratorio.xlsx | VIGENTE | [11 empty] | Cantidad; unidad; precio; analito exacto; equipo; inserto; factura
REACTIVO/KIT | CRE-P III | FUJIFILM |  | 1750 | 323202 | 2027-06-01 | Química Seca | Inventario de Reactivos de Laboratorio.xlsx | VIGENTE | [11 empty] | Cantidad; unidad; precio; analito exacto; equipo; inserto; factura
REACTIVO/KIT | TCHO-P III | FUJIFILM |  | 1450 | 210210 | 2027-04-01 | Química Seca | Inventario de Reactivos de Laboratorio.xlsx | VIGENTE | [11 empty] | Cantidad; unidad; precio; analito exacto; equipo; inserto; factura
REACTIVO/KIT | TBIL-P III | FUJIFILM |  | 2150 | 408604 | 2027-07-01 | Química Seca | Inventario de Reactivos de Laboratorio.xlsx | VIGENTE | [11 empty] | Cantidad; unidad; precio; analito exacto; equipo; inserto; factura
REACTIVO/KIT | ALP-P III | FUJIFILM |  | 3550 | 103709 | 2028-11-01 | Química Seca | Inventario de Reactivos de Laboratorio.xlsx | VIGENTE | [11 empty] | Cantidad; unidad; precio; analito exacto; equipo; inserto; factura
REACTIVO/KIT | Mg-P III | FUJIFILM |  | 2850 | 202701 | 2027-07-01 | Química Seca | Inventario de Reactivos de Laboratorio.xlsx | VIGENTE | [11 empty] | Cantidad; unidad; precio; analito exacto; equipo; inserto; factura
REACTIVO/KIT | CPK-P III | FUJIFILM |  | 3350 | 405409 | 2027-02-01 | Química Seca | Inventario de Reactivos de Laboratorio.xlsx | VIGENTE | [11 empty] | Cantidad; unidad; precio; analito exacto; equipo; inserto; factura
REACTIVO/KIT | UA-P III | FUJIFILM |  | 1350 | 307510 | 2027-03-01 | Química Seca | Inventario de Reactivos de Laboratorio.xlsx | VIGENTE | [11 empty] | Cantidad; unidad; precio; analito exacto; equipo; inserto; factura
REACTIVO/KIT | GLU-P III | FUJIFILM |  | 1050 | 114405 | 2027-04-01 | Química Seca | Inventario de Reactivos de Laboratorio.xlsx | VIGENTE | [11 empty] | Cantidad; unidad; precio; analito exacto; equipo; inserto; factura
REACTIVO/KIT | GOT/AST-P III | FUJIFILM |  | 3150 | 404203 | 2026-12-01 | Química Seca | Inventario de Reactivos de Laboratorio.xlsx | VIGENTE | [11 empty] | Cantidad; unidad; precio; analito exacto; equipo; inserto; factura
REACTIVO/KIT | GPT/ALT-P III | FUJIFILM |  | 3250 | 405507 | 2026-11-01 | Química Seca | Inventario de Reactivos de Laboratorio.xlsx | VIGENTE | [11 empty] | Cantidad; unidad; precio; analito exacto; equipo; inserto; factura
REACTIVO/KIT | GGT-P III | FUJIFILM |  | 3050 | 303603 | 2026-06-01 | Química Seca | Inventario de Reactivos de Laboratorio.xlsx | VENCIDO | [11 empty] | Cantidad; unidad; precio; analito exacto; equipo; inserto; factura
REACTIVO/KIT | LDH-P III | FUJIFILM |  | 3450 | 302504 | 2028-10-01 | Química Seca | Inventario de Reactivos de Laboratorio.xlsx | VIGENTE | [11 empty] | Cantidad; unidad; precio; analito exacto; equipo; inserto; factura
REACTIVO/KIT | Fecal Occult Blood Test (SOH) | Kabla |  | 7602-02-01 | 2705-091177 | 2027-05-01 | Inmunocromatografía | Inventario de Reactivos de Laboratorio.xlsx | VIGENTE | [11 empty] | Cantidad; unidad; precio; analito exacto; equipo; inserto; factura
REACTIVO/KIT | HCG Pregnancy Rapid Test | Certum |  | FHC-201 | HCG26010011 | 2027-12-01 | Inmunocromatografía | Inventario de Reactivos de Laboratorio.xlsx | VIGENTE | [11 empty] | Cantidad; unidad; precio; analito exacto; equipo; inserto; factura
REACTIVO/KIT | Antidoping 3 | Certum |  | HDOA-334 | D2409250 | 2026-08-31 | Inmunocromatografía | Inventario de Reactivos de Laboratorio.xlsx | VIGENTE | [11 empty] | Cantidad; unidad; precio; analito exacto; equipo; inserto; factura
REACTIVO/KIT | H. pylori | Certest Biotec |  | P820001V | N/D | N/D | Inmunocromatografía | Inventario de Reactivos de Laboratorio.xlsx | FALTA CADUCIDAD | [11 empty] | Cantidad; unidad; precio; analito exacto; equipo; inserto; factura
REACTIVO/KIT | HAV IgM Rapid Test | Certum |  | IHA-402 | N/D | N/D | Inmunocromatografía | Inventario de Reactivos de Laboratorio.xlsx | FALTA CADUCIDAD | [11 empty] | Cantidad; unidad; precio; analito exacto; equipo; inserto; factura
REACTIVO/KIT | HCV Rapid Test | Certum |  | IHC-402 | HCV26050027 | 2026-03-01 | Inmunocromatografía | Inventario de Reactivos de Laboratorio.xlsx | VENCIDO | [11 empty] | Cantidad; unidad; precio; analito exacto; equipo; inserto; factura
REACTIVO/KIT | HBV One Step | Wondfo |  | W90-C47 | N/D | N/D | Inmunocromatografía | Inventario de Reactivos de Laboratorio.xlsx | FALTA CADUCIDAD | [11 empty] | Cantidad; unidad; precio; analito exacto; equipo; inserto; factura
REACTIVO/KIT | Anti-TP (Sífilis) | Advanced Quality |  | ITP03004-TC40 | GJ25111455 | 2027-11-01 | Inmunocromatografía | Inventario de Reactivos de Laboratorio.xlsx | VIGENTE | [11 empty] | Cantidad; unidad; precio; analito exacto; equipo; inserto; factura
REACTIVO/KIT | Dengue NS1+IgG/IgM | RightSign |  | TMBID-C47 | MBC24040003 | 2026-04-26 | Inmunocromatografía | Inventario de Reactivos de Laboratorio.xlsx | VENCIDO | [11 empty] | Cantidad; unidad; precio; analito exacto; equipo; inserto; factura
REACTIVO/KIT | H. pylori Ag | Abbott |  | 04FK35 | N/D | N/D | Inmunocromatografía | Inventario de Reactivos de Laboratorio.xlsx | FALTA CADUCIDAD | [11 empty] | Cantidad; unidad; precio; analito exacto; equipo; inserto; factura
REACTIVO/KIT | H. pylori IgG/IgM | Abbott |  | 04FK36 | N/D | N/D | Inmunocromatografía | Inventario de Reactivos de Laboratorio.xlsx | FALTA CADUCIDAD | [11 empty] | Cantidad; unidad; precio; analito exacto; equipo; inserto; factura
REACTIVO/KIT | HIV 1.2 and p24 Combo | Certum |  | IHIBG-425 | HIV26040010 | 2028-03-01 | Inmunocromatografía | Inventario de Reactivos de Laboratorio.xlsx | VIGENTE | [11 empty] | Cantidad; unidad; precio; analito exacto; equipo; inserto; factura
REACTIVO/KIT | H. pylori Whole Blood/Serum | Instant-View |  | 9494-05-01 | 92772 | 2028-01-01 | Inmunocromatografía | Inventario de Reactivos de Laboratorio.xlsx | VIGENTE | [11 empty] | Cantidad; unidad; precio; analito exacto; equipo; inserto; factura
REACTIVO/KIT | HIV 1.2 and p24 Combo | Certum |  | 52497 | N/D | N/D | Inmunocromatografía | Inventario de Reactivos de Laboratorio.xlsx | FALTA CADUCIDAD | [11 empty] | Cantidad; unidad; precio; analito exacto; equipo; inserto; factura
REACTIVO/KIT | TORCH IgG/IgM | Certum |  | ITOGM-485 | N/D | N/D | Inmunocromatografía | Inventario de Reactivos de Laboratorio.xlsx | FALTA CADUCIDAD | [11 empty] | Cantidad; unidad; precio; analito exacto; equipo; inserto; factura
REACTIVO/KIT | Dengue IgG/IgM/NS1 Combo | Certum |  | IDEC-425 | N/D | N/D | Inmunocromatografía | Inventario de Reactivos de Laboratorio.xlsx | FALTA CADUCIDAD | [11 empty] | Cantidad; unidad; precio; analito exacto; equipo; inserto; factura
REACTIVO/KIT | Syphilis Rapid Test | Certum |  | ISY-402 | N/D | N/D | Inmunocromatografía | Inventario de Reactivos de Laboratorio.xlsx | FALTA CADUCIDAD | [11 empty] | Cantidad; unidad; precio; analito exacto; equipo; inserto; factura
REACTIVO/KIT | C-Peptide Quantitative | Finecare |  | WW03P0001 | FW0319106AD | 2026-04-10 | Inmunoensayo Fluorescente | Inventario de Reactivos de Laboratorio.xlsx | VENCIDO | [11 empty] | Cantidad; unidad; precio; analito exacto; equipo; inserto; factura
REACTIVO/KIT | PCT Quantitative | Finecare |  | W210 | F21015301 A7D | 2023-01-21 | Inmunoensayo Fluorescente | Inventario de Reactivos de Laboratorio.xlsx | VENCIDO | [11 empty] | Cantidad; unidad; precio; analito exacto; equipo; inserto; factura
REACTIVO/KIT | D-Dimer Quantitative | Finecare |  | W211 | F21115106 AD | 2023-01-26 | Inmunoensayo Fluorescente | Inventario de Reactivos de Laboratorio.xlsx | VENCIDO | [11 empty] | Cantidad; unidad; precio; analito exacto; equipo; inserto; factura
REACTIVO/KIT | PSA Quantitative | Finecare |  | W209 | F20916806AD | 2026-03-17 | Inmunoensayo Fluorescente | Inventario de Reactivos de Laboratorio.xlsx | VENCIDO | [11 empty] | Cantidad; unidad; precio; analito exacto; equipo; inserto; factura
REACTIVO/KIT | Vitamin D Quantitative | Finecare |  | W241P0002 | F24117808BD | 2024-11-08 | Inmunoensayo Fluorescente | Inventario de Reactivos de Laboratorio.xlsx | VENCIDO | [11 empty] | Cantidad; unidad; precio; analito exacto; equipo; inserto; factura
REACTIVO/KIT | HbA1c Quantitative | Finecare |  | W207 | F20711803AD | 2026-01-30 | Inmunoensayo Fluorescente | Inventario de Reactivos de Laboratorio.xlsx | VENCIDO | [11 empty] | Cantidad; unidad; precio; analito exacto; equipo; inserto; factura
REACTIVO/KIT | CA125 Quantitative | Finecare |  | WW14P00DT | FW147B1GSA | 2027-09-10 | Inmunoensayo Fluorescente | Inventario de Reactivos de Laboratorio.xlsx | VIGENTE | [11 empty] | Cantidad; unidad; precio; analito exacto; equipo; inserto; factura
REACTIVO/KIT | beta-hCG Quantitative | Finecare |  | W225 | F22519703AD | 2027-07-24 | Inmunoensayo Fluorescente | Inventario de Reactivos de Laboratorio.xlsx | VIGENTE | [11 empty] | Cantidad; unidad; precio; analito exacto; equipo; inserto; factura
REACTIVO/KIT | CEA Quantitative | Finecare |  | W226 | F2261670DAD | 2027-03-12 | Inmunoensayo Fluorescente | Inventario de Reactivos de Laboratorio.xlsx | VIGENTE | [11 empty] | Cantidad; unidad; precio; analito exacto; equipo; inserto; factura
REACTIVO/KIT | Insulin Quantitative | Finecare |  | WW04P0001 | FW0419106A0 | 2028-03-26 | Inmunoensayo Fluorescente | Inventario de Reactivos de Laboratorio.xlsx | VIGENTE | [11 empty] | Cantidad; unidad; precio; analito exacto; equipo; inserto; factura
REACTIVO/KIT | One Step MAU Quantitative | Finecare |  | W206 | F20618403YD | 2024-11-19 | Inmunoensayo Fluorescente | Inventario de Reactivos de Laboratorio.xlsx | VENCIDO | [11 empty] | Cantidad; unidad; precio; analito exacto; equipo; inserto; factura
REACTIVO/KIT | HbA1c Quantitative | Finecare |  | W207 | F2071080AAD | 2027-08-27 | Inmunoensayo Fluorescente | Inventario de Reactivos de Laboratorio.xlsx | VIGENTE | [11 empty] | Cantidad; unidad; precio; analito exacto; equipo; inserto; factura
REACTIVO/KIT | AFP Quantitative | Finecare |  | W208 | F20816906AD | 2027-08-24 | Inmunoensayo Fluorescente | Inventario de Reactivos de Laboratorio.xlsx | VIGENTE | [11 empty] | Cantidad; unidad; precio; analito exacto; equipo; inserto; factura
REACTIVO | Norma-iLyse 3 | Norma Instruments | Norma Instruments | IC-21731 | 2143070724 | 2028-06-30 | Icon 3 / Hematología | Captura física entregada 2026-07-28 | VIGENTE | 1 L | L | Biometría hemática; diferencial 3 partes | [8 empty] | Cantidad operativa; precio; factura; inserto; fecha de apertura
REACTIVO | Norma-iSol 3 | Norma Instruments | Norma Instruments | IC-41731 | 4149050324 | 2028-02-29 | Icon 3 / Hematología | Captura física entregada 2026-07-28 | VIGENTE | 1 L | L | Biometría hemática; diferencial 3 partes | [8 empty] | Cantidad operativa; precio; factura; inserto; fecha de apertura
REACTIVO | Norma-iDil 3 | Norma Instruments | Norma Instruments | IC-11731 | 1143090924 | 2028-08-31 | Icon 3 / Hematología | Captura física entregada 2026-07-28 | VIGENTE | 10 L | L | Biometría hemática; diferencial 3 partes | [8 empty] | Cantidad operativa; precio; factura; inserto; fecha de apertura
CONSUMIBLE | Urinalysis Reagent Strips 10U | Mission / ACON |  | U031-101 | URS6030051 | 2028-03-20 | Uroanálisis | Datos entregados por usuario 2026-07-28 | VIGENTE |  | 10 parámetros | [9 empty] | Cantidad física; precio; fecha compra; factura; unidad de control
CONSUMIBLE | FDC Auto Tips | FUJIFILM |  | 100493 | 95213 |  | Fuji Dri-Chem | Datos entregados por usuario 2026-07-28 | FALTA CADUCIDAD |  | 96 piezas x 6 | [9 empty] | Cantidad física; precio; fecha compra; factura; unidad de control
CONSUMIBLE | Cubreobjetos | Patches |  |  |  |  | Microscopia | Datos entregados por usuario 2026-07-28 | FALTA CADUCIDAD |  | 1000 piezas | [9 empty] | Cantidad física; precio; fecha compra; factura; unidad de control
CONSUMIBLE | Portaobjetos | Velab |  | VE-P20 |  |  | Microscopia | Datos entregados por usuario 2026-07-28 | FALTA CADUCIDAD |  | 50 piezas | [9 empty] | Cantidad física; precio; fecha compra; factura; unidad de control
CONSUMIBLE | Lancetas 30G | On-Call |  | G124-10A | 2303012 | 2028-03-05 | Toma de muestra | Datos entregados por usuario 2026-07-28 | VIGENTE |  | Punción digital | [9 empty] | Cantidad física; precio; fecha compra; factura; unidad de control
CONSUMIBLE | Tubo gel/activador tapa oro | BMH |  | BV13100Y | 25120102 | 2028-12 | Toma de muestra | Datos entregados por usuario 2026-07-28 | VIGENTE |  | 5 ml | [9 empty] | Cantidad física; precio; fecha compra; factura; unidad de control
CONSUMIBLE | Aguja multimuestra 22G x 1 1/2 | Genérica / Atyde México |  | 592122380 | 20240209 | 2029-02-18 | Toma de muestra | Datos entregados por usuario 2026-07-28 | VIGENTE |  | Unidad | [9 empty] | Cantidad física; precio; fecha compra; factura; unidad de control
CONSUMIBLE | Tubo K2 EDTA tapa lila | BMH |  | BV13750L | 25120103 | 2028-12 | Hematología | Datos entregados por usuario 2026-07-28 | VIGENTE |  | 4 ml | [9 empty] | Cantidad física; precio; fecha compra; factura; unidad de control
CONSUMIBLE | Gluco-X solución curva tolerancia | Genérica |  |  | 25091241 |  | Curva de tolerancia | Datos entregados por usuario 2026-07-28 | FALTA CADUCIDAD |  | 75 g / 250 ml | [9 empty] | Cantidad física; precio; fecha compra; factura; unidad de control
CONSUMIBLE | Banditas adhesivas | Patches |  |  | 202504 | 2030-04 | Toma de muestra | Datos entregados por usuario 2026-07-28 | VIGENTE |  | Unidad | [9 empty] | Cantidad física; precio; fecha compra; factura; unidad de control
CONSUMIBLE | Aguja multimuestra azul 23G x 1 1/2 | Genérica |  |  | 20260202 | 2031-02-01 | Toma de muestra | Datos entregados por usuario 2026-07-28 | VIGENTE |  | Unidad | [9 empty] | Cantidad física; precio; fecha compra; factura; unidad de control
CONTROL_QC | Control C1 (407501) - ALBUMINA | Point Scientific | Point Scientific |  |  |  | INCCA / Química líquida | Control 1 INCCA entregado 2026-07-28 | FALTA CADUCIDAD |  |  | ALBUMINA | Química de 6 / Perfil hepático según aplique | C1 (407501) | 2.2 | 2.8 |  |  |  |  | Unidad del rango; lote; caducidad; cantidad física; frecuencia QC; inserto; factura
CONTROL_QC | Control C1 (407501) - ALK-POINT R | Point Scientific | Point Scientific |  |  |  | INCCA / Química líquida | Control 1 INCCA entregado 2026-07-28 | FALTA CADUCIDAD |  |  | ALK-POINT R | Química de 6 / Perfil hepático según aplique | C1 (407501) | 51.2 | 95.2 |  |  |  |  | Unidad del rango; lote; caducidad; cantidad física; frecuencia QC; inserto; factura
CONTROL_QC | Control C1 (407501) - ALT-POINT R | Point Scientific | Point Scientific |  |  |  | INCCA / Química líquida | Control 1 INCCA entregado 2026-07-28 | FALTA CADUCIDAD |  |  | ALT-POINT R | Química de 6 / Perfil hepático según aplique | C1 (407501) | 43.2 | 65.2 |  |  |  |  | Unidad del rango; lote; caducidad; cantidad física; frecuencia QC; inserto; factura
CONTROL_QC | Control C1 (407501) - AST-POINT R | Point Scientific | Point Scientific |  |  |  | INCCA / Química líquida | Control 1 INCCA entregado 2026-07-28 | FALTA CADUCIDAD |  |  | AST-POINT R | Química de 6 / Perfil hepático según aplique | C1 (407501) | 49.6 | 79.6 |  |  |  |  | Unidad del rango; lote; caducidad; cantidad física; frecuencia QC; inserto; factura
CONTROL_QC | Control C1 (407501) - BUN 2 R | Point Scientific | Point Scientific |  |  |  | INCCA / Química líquida | Control 1 INCCA entregado 2026-07-28 | FALTA CADUCIDAD |  |  | BUN 2 R | Química de 6 / Perfil hepático según aplique | C1 (407501) | 12 | 16 |  |  |  |  | Unidad del rango; lote; caducidad; cantidad física; frecuencia QC; inserto; factura
CONTROL_QC | Control C1 (407501) - CHOLE-POIN R | Point Scientific | Point Scientific |  |  |  | INCCA / Química líquida | Control 1 INCCA entregado 2026-07-28 | FALTA CADUCIDAD |  |  | CHOLE-POIN R | Química de 6 / Perfil hepático según aplique | C1 (407501) | 121.2 | 149.2 |  |  |  |  | Unidad del rango; lote; caducidad; cantidad física; frecuencia QC; inserto; factura
CONTROL_QC | Control C1 (407501) - CREATININA WINER | Point Scientific | Point Scientific |  |  |  | INCCA / Química líquida | Control 1 INCCA entregado 2026-07-28 | FALTA CADUCIDAD |  |  | CREATININA WINER | Química de 6 / Perfil hepático según aplique | C1 (407501) | 0.71 | 1.31 |  |  |  |  | Unidad del rango; lote; caducidad; cantidad física; frecuencia QC; inserto; factura
CONTROL_QC | Control C1 (407501) - CREAT-POINT | Point Scientific | Point Scientific |  |  |  | INCCA / Química líquida | Control 1 INCCA entregado 2026-07-28 | FALTA CADUCIDAD |  |  | CREAT-POINT | Química de 6 / Perfil hepático según aplique | C1 (407501) | 0.71 | 1.31 |  |  |  |  | Unidad del rango; lote; caducidad; cantidad física; frecuencia QC; inserto; factura
CONTROL_QC | Control C1 (407501) - D BIL-POIN R | Point Scientific | Point Scientific |  |  |  | INCCA / Química líquida | Control 1 INCCA entregado 2026-07-28 | FALTA CADUCIDAD |  |  | D BIL-POIN R | Química de 6 / Perfil hepático según aplique | C1 (407501) | 0.3 | 1.1 |  |  |  |  | Unidad del rango; lote; caducidad; cantidad física; frecuencia QC; inserto; factura
CONTROL_QC | Control C1 (407501) - GGT-POIN R | Point Scientific | Point Scientific |  |  |  | INCCA / Química líquida | Control 1 INCCA entregado 2026-07-28 | FALTA CADUCIDAD |  |  | GGT-POIN R | Química de 6 / Perfil hepático según aplique | C1 (407501) | 35.8 | 61.8 |  |  |  |  | Unidad del rango; lote; caducidad; cantidad física; frecuencia QC; inserto; factura
CONTROL_QC | Control C1 (407501) - GLUCO OXIDASA-POIN R | Point Scientific | Point Scientific |  |  |  | INCCA / Química líquida | Control 1 INCCA entregado 2026-07-28 | FALTA CADUCIDAD |  |  | GLUCO OXIDASA-POIN R | Química de 6 / Perfil hepático según aplique | C1 (407501) | 82.6 | 102.6 |  |  |  |  | Unidad del rango; lote; caducidad; cantidad física; frecuencia QC; inserto; factura
CONTROL_QC | Control C1 (407501) - HDL COL-POIN | Point Scientific | Point Scientific |  |  |  | INCCA / Química líquida | Control 1 INCCA entregado 2026-07-28 | FALTA CADUCIDAD |  |  | HDL COL-POIN | Química de 6 / Perfil hepático según aplique | C1 (407501) | 46 | 86 |  |  |  |  | Unidad del rango; lote; caducidad; cantidad física; frecuencia QC; inserto; factura
CONTROL_QC | Control C1 (407501) - IRON-POIN R | Point Scientific | Point Scientific |  |  |  | INCCA / Química líquida | Control 1 INCCA entregado 2026-07-28 | FALTA CADUCIDAD |  |  | IRON-POIN R | Química de 6 / Perfil hepático según aplique | C1 (407501) | 51.6 | 79.6 |  |  |  |  | Unidad del rango; lote; caducidad; cantidad física; frecuencia QC; inserto; factura
CONTROL_QC | Control C1 (407501) - LDH-POIN R | Point Scientific | Point Scientific |  |  |  | INCCA / Química líquida | Control 1 INCCA entregado 2026-07-28 | FALTA CADUCIDAD |  |  | LDH-POIN R | Química de 6 / Perfil hepático según aplique | C1 (407501) | 96.2 | 148.2 |  |  |  |  | Unidad del rango; lote; caducidad; cantidad física; frecuencia QC; inserto; factura
CONTROL_QC | Control C1 (407501) - T PRO-POIN R | Point Scientific | Point Scientific |  |  |  | INCCA / Química líquida | Control 1 INCCA entregado 2026-07-28 | FALTA CADUCIDAD |  |  | T PRO-POIN R | Química de 6 / Perfil hepático según aplique | C1 (407501) | 3.5 | 4.3 |  |  |  |  | Unidad del rango; lote; caducidad; cantidad física; frecuencia QC; inserto; factura
CONTROL_QC | Control C1 (407501) - TBILI-POIN R | Point Scientific | Point Scientific |  |  |  | INCCA / Química líquida | Control 1 INCCA entregado 2026-07-28 | FALTA CADUCIDAD |  |  | TBILI-POIN R | Química de 6 / Perfil hepático según aplique | C1 (407501) | 0.38 | 1.18 |  |  |  |  | Unidad del rango; lote; caducidad; cantidad física; frecuencia QC; inserto; factura
CONTROL_QC | Control C1 (407501) - TRIG-POIN R | Point Scientific | Point Scientific |  |  |  | INCCA / Química líquida | Control 1 INCCA entregado 2026-07-28 | FALTA CADUCIDAD |  |  | TRIG-POIN R | Química de 6 / Perfil hepático según aplique | C1 (407501) | 70.2 | 120.2 |  |  |  |  | Unidad del rango; lote; caducidad; cantidad física; frecuencia QC; inserto; factura
CONTROL_QC | Control C1 (407501) - URICO-POINT R | Point Scientific | Point Scientific |  |  |  | INCCA / Química líquida | Control 1 INCCA entregado 2026-07-28 | FALTA CADUCIDAD |  |  | URICO-POINT R | Química de 6 / Perfil hepático según aplique | C1 (407501) | 4.08 | 5.88 |  |  |  |  | Unidad del rango; lote; caducidad; cantidad física; frecuencia QC; inserto; factura
CONTROL_QC | Control C2 (315001) - ALBUMINA | Point Scientific | Point Scientific |  |  |  | INCCA / Química líquida | Control 2 INCCA entregado 2026-07-28 | FALTA CADUCIDAD |  |  | ALBUMINA | Química de 6 / Perfil hepático según aplique | C2 (315001) | 3.9 | 4.8 |  |  |  |  | Unidad del rango; lote; caducidad; cantidad física; frecuencia QC; inserto; factura
CONTROL_QC | Control C2 (315001) - ALK-POINT R | Point Scientific | Point Scientific |  |  |  | INCCA / Química líquida | Control 2 INCCA entregado 2026-07-28 | FALTA CADUCIDAD |  |  | ALK-POINT R | Química de 6 / Perfil hepático según aplique | C2 (315001) | 158 | 296 |  |  |  |  | Unidad del rango; lote; caducidad; cantidad física; frecuencia QC; inserto; factura
CONTROL_QC | Control C2 (315001) - ALT-POINT R | Point Scientific | Point Scientific |  |  |  | INCCA / Química líquida | Control 2 INCCA entregado 2026-07-28 | FALTA CADUCIDAD |  |  | ALT-POINT R | Química de 6 / Perfil hepático según aplique | C2 (315001) | 195 | 254 |  |  |  |  | Unidad del rango; lote; caducidad; cantidad física; frecuencia QC; inserto; factura
CONTROL_QC | Control C2 (315001) - AST-POINT R | Point Scientific | Point Scientific |  |  |  | INCCA / Química líquida | Control 2 INCCA entregado 2026-07-28 | FALTA CADUCIDAD |  |  | AST-POINT R | Química de 6 / Perfil hepático según aplique | C2 (315001) | 198 | 299 |  |  |  |  | Unidad del rango; lote; caducidad; cantidad física; frecuencia QC; inserto; factura
CONTROL_QC | Control C2 (315001) - BUN 2 R | Point Scientific | Point Scientific |  |  |  | INCCA / Química líquida | Control 2 INCCA entregado 2026-07-28 | FALTA CADUCIDAD |  |  | BUN 2 R | Química de 6 / Perfil hepático según aplique | C2 (315001) | 38 | 47 |  |  |  |  | Unidad del rango; lote; caducidad; cantidad física; frecuencia QC; inserto; factura
CONTROL_QC | Control C2 (315001) - CHOLE-POIN R | Point Scientific | Point Scientific |  |  |  | INCCA / Química líquida | Control 2 INCCA entregado 2026-07-28 | FALTA CADUCIDAD |  |  | CHOLE-POIN R | Química de 6 / Perfil hepático según aplique | C2 (315001) | 261 | 324 |  |  |  |  | Unidad del rango; lote; caducidad; cantidad física; frecuencia QC; inserto; factura
CONTROL_QC | Control C2 (315001) - CREATININA WINER | Point Scientific | Point Scientific |  |  |  | INCCA / Química líquida | Control 2 INCCA entregado 2026-07-28 | FALTA CADUCIDAD |  |  | CREATININA WINER | Química de 6 / Perfil hepático según aplique | C2 (315001) | 4.23 | 5.77 |  |  |  |  | Unidad del rango; lote; caducidad; cantidad física; frecuencia QC; inserto; factura
CONTROL_QC | Control C2 (315001) - CREAT-POINT | Point Scientific | Point Scientific |  |  |  | INCCA / Química líquida | Control 2 INCCA entregado 2026-07-28 | FALTA CADUCIDAD |  |  | CREAT-POINT | Química de 6 / Perfil hepático según aplique | C2 (315001) | 4.23 | 5.77 |  |  |  |  | Unidad del rango; lote; caducidad; cantidad física; frecuencia QC; inserto; factura
CONTROL_QC | Control C2 (315001) - D BIL-POIN R | Point Scientific | Point Scientific |  |  |  | INCCA / Química líquida | Control 2 INCCA entregado 2026-07-28 | FALTA CADUCIDAD |  |  | D BIL-POIN R | Química de 6 / Perfil hepático según aplique | C2 (315001) | 4.2 | 6.4 |  |  |  |  | Unidad del rango; lote; caducidad; cantidad física; frecuencia QC; inserto; factura
CONTROL_QC | Control C2 (315001) - GGT-POIN R | Point Scientific | Point Scientific |  |  |  | INCCA / Química líquida | Control 2 INCCA entregado 2026-07-28 | FALTA CADUCIDAD |  |  | GGT-POIN R | Química de 6 / Perfil hepático según aplique | C2 (315001) | 106 | 160 |  |  |  |  | Unidad del rango; lote; caducidad; cantidad física; frecuencia QC; inserto; factura
CONTROL_QC | Control C2 (315001) - GLUCO OXIDASA-POIN R | Point Scientific | Point Scientific |  |  |  | INCCA / Química líquida | Control 2 INCCA entregado 2026-07-28 | FALTA CADUCIDAD |  |  | GLUCO OXIDASA-POIN R | Química de 6 / Perfil hepático según aplique | C2 (315001) | 249 | 305 |  |  |  |  | Unidad del rango; lote; caducidad; cantidad física; frecuencia QC; inserto; factura
CONTROL_QC | Control C2 (315001) - HDL COL-POIN | Point Scientific | Point Scientific |  |  |  | INCCA / Química líquida | Control 2 INCCA entregado 2026-07-28 | FALTA CADUCIDAD |  |  | HDL COL-POIN | Química de 6 / Perfil hepático según aplique | C2 (315001) | 94 | 182 |  |  |  |  | Unidad del rango; lote; caducidad; cantidad física; frecuencia QC; inserto; factura
CONTROL_QC | Control C2 (315001) - IRON-POIN R | Point Scientific | Point Scientific |  |  |  | INCCA / Química líquida | Control 2 INCCA entregado 2026-07-28 | FALTA CADUCIDAD |  |  | IRON-POIN R | Química de 6 / Perfil hepático según aplique | C2 (315001) | 179 | 271 |  |  |  |  | Unidad del rango; lote; caducidad; cantidad física; frecuencia QC; inserto; factura
CONTROL_QC | Control C2 (315001) - LDH-POIN R | Point Scientific | Point Scientific |  |  |  | INCCA / Química líquida | Control 2 INCCA entregado 2026-07-28 | FALTA CADUCIDAD |  |  | LDH-POIN R | Química de 6 / Perfil hepático según aplique | C2 (315001) | 269 | 414 |  |  |  |  | Unidad del rango; lote; caducidad; cantidad física; frecuencia QC; inserto; factura
CONTROL_QC | Control C2 (315001) - T PRO-POIN R | Point Scientific | Point Scientific |  |  |  | INCCA / Química líquida | Control 2 INCCA entregado 2026-07-28 | FALTA CADUCIDAD |  |  | T PRO-POIN R | Química de 6 / Perfil hepático según aplique | C2 (315001) | 5.8 | 7.2 |  |  |  |  | Unidad del rango; lote; caducidad; cantidad física; frecuencia QC; inserto; factura
CONTROL_QC | Control C2 (315001) - TBILI-POIN R | Point Scientific | Point Scientific |  |  |  | INCCA / Química líquida | Control 2 INCCA entregado 2026-07-28 | FALTA CADUCIDAD |  |  | TBILI-POIN R | Química de 6 / Perfil hepático según aplique | C2 (315001) | 3.5 | 5.7 |  |  |  |  | Unidad del rango; lote; caducidad; cantidad física; frecuencia QC; inserto; factura
CONTROL_QC | Control C2 (315001) - TRIG-POIN R | Point Scientific | Point Scientific |  |  |  | INCCA / Química líquida | Control 2 INCCA entregado 2026-07-28 | FALTA CADUCIDAD |  |  | TRIG-POIN R | Química de 6 / Perfil hepático según aplique | C2 (315001) | 155 | 261 |  |  |  |  | Unidad del rango; lote; caducidad; cantidad física; frecuencia QC; inserto; factura
CONTROL_QC | Control C2 (315001) - URICO-POINT R | Point Scientific | Point Scientific |  |  |  | INCCA / Química líquida | Control 2 INCCA entregado 2026-07-28 | FALTA CADUCIDAD |  |  | URICO-POINT R | Química de 6 / Perfil hepático según aplique | C2 (315001) | 7.8 | 11 |  |  |  |  | Unidad del rango; lote; caducidad; cantidad física; frecuencia QC; inserto; factura
CONTROL_QC | C1 (407501) | Point Scientific | Point Scientific |  |  |  | INCCA / Química líquida | CONTROLES.aof | FALTA CADUCIDAD |  |  |  | Química de 6 / Perfil hepático según aplique | [7 empty] | Confirmar alcance; código; presentación; lote; caducidad; cantidad; consumo por analito; inserto; factura
CONTROL_QC | C2 (315001) | Point Scientific | Point Scientific |  |  |  | INCCA / Química líquida | CONTROLES.aof | FALTA CADUCIDAD |  |  |  | Química de 6 / Perfil hepático según aplique | [7 empty] | Confirmar alcance; código; presentación; lote; caducidad; cantidad; consumo por analito; inserto; factura
CONTROL_QC | ACP3 | Point Scientific | Point Scientific |  |  |  | INCCA / Química líquida | CONTROLES.aof | FALTA CADUCIDAD |  |  |  | Química de 6 / Perfil hepático según aplique | [7 empty] | Confirmar alcance; código; presentación; lote; caducidad; cantidad; consumo por analito; inserto; factura
CONTROL_QC | ALBUMINA | Point Scientific | Point Scientific |  |  |  | INCCA / Química líquida | CONTROLES.aof | FALTA CADUCIDAD |  |  |  | Química de 6 / Perfil hepático según aplique | [7 empty] | Confirmar alcance; código; presentación; lote; caducidad; cantidad; consumo por analito; inserto; factura
CONTROL_QC | ALK-POINT R | Point Scientific | Point Scientific |  |  |  | INCCA / Química líquida | CONTROLES.aof | FALTA CADUCIDAD |  |  |  | Química de 6 / Perfil hepático según aplique | [7 empty] | Confirmar alcance; código; presentación; lote; caducidad; cantidad; consumo por analito; inserto; factura
CONTROL_QC | ALT-POINT R | Point Scientific | Point Scientific |  |  |  | INCCA / Química líquida | CONTROLES.aof | FALTA CADUCIDAD |  |  |  | Química de 6 / Perfil hepático según aplique | [7 empty] | Confirmar alcance; código; presentación; lote; caducidad; cantidad; consumo por analito; inserto; factura
CONTROL_QC | AST-POINT R | Point Scientific | Point Scientific |  |  |  | INCCA / Química líquida | CONTROLES.aof | FALTA CADUCIDAD |  |  |  | Química de 6 / Perfil hepático según aplique | [7 empty] | Confirmar alcance; código; presentación; lote; caducidad; cantidad; consumo por analito; inserto; factura
CONTROL_QC | BUN 2 R | Point Scientific | Point Scientific |  |  |  | INCCA / Química líquida | CONTROLES.aof | FALTA CADUCIDAD |  |  |  | Química de 6 / Perfil hepático según aplique | [7 empty] | Confirmar alcance; código; presentación; lote; caducidad; cantidad; consumo por analito; inserto; factura
CONTROL_QC | CHOLE-POINT R | Point Scientific | Point Scientific |  |  |  | INCCA / Química líquida | CONTROLES.aof | FALTA CADUCIDAD |  |  |  | Química de 6 / Perfil hepático según aplique | [7 empty] | Confirmar alcance; código; presentación; lote; caducidad; cantidad; consumo por analito; inserto; factura
CONTROL_QC | CREATININA WINER | Point Scientific | Point Scientific |  |  |  | INCCA / Química líquida | CONTROLES.aof | FALTA CADUCIDAD |  |  |  | Química de 6 / Perfil hepático según aplique | [7 empty] | Confirmar alcance; código; presentación; lote; caducidad; cantidad; consumo por analito; inserto; factura
CONTROL_QC | CREAT-POINT | Point Scientific | Point Scientific |  |  |  | INCCA / Química líquida | CONTROLES.aof | FALTA CADUCIDAD |  |  |  | Química de 6 / Perfil hepático según aplique | [7 empty] | Confirmar alcance; código; presentación; lote; caducidad; cantidad; consumo por analito; inserto; factura
CONTROL_QC | D BIL-POINT R | Point Scientific | Point Scientific |  |  |  | INCCA / Química líquida | CONTROLES.aof | FALTA CADUCIDAD |  |  |  | Química de 6 / Perfil hepático según aplique | [7 empty] | Confirmar alcance; código; presentación; lote; caducidad; cantidad; consumo por analito; inserto; factura
CONTROL_QC | GGT-POINT R | Point Scientific | Point Scientific |  |  |  | INCCA / Química líquida | CONTROLES.aof | FALTA CADUCIDAD |  |  |  | Química de 6 / Perfil hepático según aplique | [7 empty] | Confirmar alcance; código; presentación; lote; caducidad; cantidad; consumo por analito; inserto; factura
CONTROL_QC | GLUCO OXIDASA-POINT R | Point Scientific | Point Scientific |  |  |  | INCCA / Química líquida | CONTROLES.aof | FALTA CADUCIDAD |  |  |  | Química de 6 / Perfil hepático según aplique | [7 empty] | Confirmar alcance; código; presentación; lote; caducidad; cantidad; consumo por analito; inserto; factura
CONTROL_QC | HDL COL-POINT | Point Scientific | Point Scientific |  |  |  | INCCA / Química líquida | CONTROLES.aof | FALTA CADUCIDAD |  |  |  | Química de 6 / Perfil hepático según aplique | [7 empty] | Confirmar alcance; código; presentación; lote; caducidad; cantidad; consumo por analito; inserto; factura
CONTROL_QC | IRON-POINT R | Point Scientific | Point Scientific |  |  |  | INCCA / Química líquida | CONTROLES.aof | FALTA CADUCIDAD |  |  |  | Química de 6 / Perfil hepático según aplique | [7 empty] | Confirmar alcance; código; presentación; lote; caducidad; cantidad; consumo por analito; inserto; factura
CONTROL_QC | LDH-POINT R | Point Scientific | Point Scientific |  |  |  | INCCA / Química líquida | CONTROLES.aof | FALTA CADUCIDAD |  |  |  | Química de 6 / Perfil hepático según aplique | [7 empty] | Confirmar alcance; código; presentación; lote; caducidad; cantidad; consumo por analito; inserto; factura
CONTROL_QC | T PRO-POINT R | Point Scientific | Point Scientific |  |  |  | INCCA / Química líquida | CONTROLES.aof | FALTA CADUCIDAD |  |  |  | Química de 6 / Perfil hepático según aplique | [7 empty] | Confirmar alcance; código; presentación; lote; caducidad; cantidad; consumo por analito; inserto; factura
CONTROL_QC | TBILI-POINT R | Point Scientific | Point Scientific |  |  |  | INCCA / Química líquida | CONTROLES.aof | FALTA CADUCIDAD |  |  |  | Química de 6 / Perfil hepático según aplique | [7 empty] | Confirmar alcance; código; presentación; lote; caducidad; cantidad; consumo por analito; inserto; factura
CONTROL_QC | TRIG-POINT R | Point Scientific | Point Scientific |  |  |  | INCCA / Química líquida | CONTROLES.aof | FALTA CADUCIDAD |  |  |  | Química de 6 / Perfil hepático según aplique | [7 empty] | Confirmar alcance; código; presentación; lote; caducidad; cantidad; consumo por analito; inserto; factura
CONTROL_QC | URICO-POINT R | Point Scientific | Point Scientific |  |  |  | INCCA / Química líquida | CONTROLES.aof | FALTA CADUCIDAD |  |  |  | Química de 6 / Perfil hepático según aplique | [7 empty] | Confirmar alcance; código; presentación; lote; caducidad; cantidad; consumo por analito; inserto; factura
CALIBRADOR | MULTICALIBRADOR (324803) | Point Scientific | Point Scientific |  |  |  | INCCA / Química líquida | CALIBRADORES.acf | FALTA CADUCIDAD |  |  |  | Química de 6 / Perfil hepático según aplique | [7 empty] | Confirmar alcance; código; presentación; lote; caducidad; cantidad; consumo por analito; inserto; factura
CALIBRADOR | ALBUMINA | Point Scientific | Point Scientific |  |  |  | INCCA / Química líquida | CALIBRADORES.acf | FALTA CADUCIDAD |  |  |  | Química de 6 / Perfil hepático según aplique | [7 empty] | Confirmar alcance; código; presentación; lote; caducidad; cantidad; consumo por analito; inserto; factura
CALIBRADOR | BUN 2 R | Point Scientific | Point Scientific |  |  |  | INCCA / Química líquida | CALIBRADORES.acf | FALTA CADUCIDAD |  |  |  | Química de 6 / Perfil hepático según aplique | [7 empty] | Confirmar alcance; código; presentación; lote; caducidad; cantidad; consumo por analito; inserto; factura
CALIBRADOR | BUN POINT | Point Scientific | Point Scientific |  |  |  | INCCA / Química líquida | CALIBRADORES.acf | FALTA CADUCIDAD |  |  |  | Química de 6 / Perfil hepático según aplique | [7 empty] | Confirmar alcance; código; presentación; lote; caducidad; cantidad; consumo por analito; inserto; factura
CALIBRADOR | CHOLE-POINT R | Point Scientific | Point Scientific |  |  |  | INCCA / Química líquida | CALIBRADORES.acf | FALTA CADUCIDAD |  |  |  | Química de 6 / Perfil hepático según aplique | [7 empty] | Confirmar alcance; código; presentación; lote; caducidad; cantidad; consumo por analito; inserto; factura
CALIBRADOR | COLESTEROL POINT | Point Scientific | Point Scientific |  |  |  | INCCA / Química líquida | CALIBRADORES.acf | FALTA CADUCIDAD |  |  |  | Química de 6 / Perfil hepático según aplique | [7 empty] | Confirmar alcance; código; presentación; lote; caducidad; cantidad; consumo por analito; inserto; factura
CALIBRADOR | CREATININA WINER | Point Scientific | Point Scientific |  |  |  | INCCA / Química líquida | CALIBRADORES.acf | FALTA CADUCIDAD |  |  |  | Química de 6 / Perfil hepático según aplique | [7 empty] | Confirmar alcance; código; presentación; lote; caducidad; cantidad; consumo por analito; inserto; factura
CALIBRADOR | CREAT-POINT | Point Scientific | Point Scientific |  |  |  | INCCA / Química líquida | CALIBRADORES.acf | FALTA CADUCIDAD |  |  |  | Química de 6 / Perfil hepático según aplique | [7 empty] | Confirmar alcance; código; presentación; lote; caducidad; cantidad; consumo por analito; inserto; factura
CALIBRADOR | D BIL-POINT R | Point Scientific | Point Scientific |  |  |  | INCCA / Química líquida | CALIBRADORES.acf | FALTA CADUCIDAD |  |  |  | Química de 6 / Perfil hepático según aplique | [7 empty] | Confirmar alcance; código; presentación; lote; caducidad; cantidad; consumo por analito; inserto; factura
CALIBRADOR | GLUCO OXIDASA-POINT R | Point Scientific | Point Scientific |  |  |  | INCCA / Química líquida | CALIBRADORES.acf | FALTA CADUCIDAD |  |  |  | Química de 6 / Perfil hepático según aplique | [7 empty] | Confirmar alcance; código; presentación; lote; caducidad; cantidad; consumo por analito; inserto; factura
CALIBRADOR | IRON-POINT R | Point Scientific | Point Scientific |  |  |  | INCCA / Química líquida | CALIBRADORES.acf | FALTA CADUCIDAD |  |  |  | Química de 6 / Perfil hepático según aplique | [7 empty] | Confirmar alcance; código; presentación; lote; caducidad; cantidad; consumo por analito; inserto; factura
CALIBRADOR | T PRO-POINT R | Point Scientific | Point Scientific |  |  |  | INCCA / Química líquida | CALIBRADORES.acf | FALTA CADUCIDAD |  |  |  | Química de 6 / Perfil hepático según aplique | [7 empty] | Confirmar alcance; código; presentación; lote; caducidad; cantidad; consumo por analito; inserto; factura
CALIBRADOR | TBILI-POINT R | Point Scientific | Point Scientific |  |  |  | INCCA / Química líquida | CALIBRADORES.acf | FALTA CADUCIDAD |  |  |  | Química de 6 / Perfil hepático según aplique | [7 empty] | Confirmar alcance; código; presentación; lote; caducidad; cantidad; consumo por analito; inserto; factura
CALIBRADOR | TRIG-POINT R | Point Scientific | Point Scientific |  |  |  | INCCA / Química líquida | CALIBRADORES.acf | FALTA CADUCIDAD |  |  |  | Química de 6 / Perfil hepático según aplique | [7 empty] | Confirmar alcance; código; presentación; lote; caducidad; cantidad; consumo por analito; inserto; factura
CALIBRADOR | URICO-POINT R | Point Scientific | Point Scientific |  |  |  | INCCA / Química líquida | CALIBRADORES.acf | FALTA CADUCIDAD |  |  |  | Química de 6 / Perfil hepático según aplique | [7 empty] | Confirmar alcance; código; presentación; lote; caducidad; cantidad; consumo por analito; inserto; factura
CALIBRADOR | ACP3 | Point Scientific | Point Scientific |  |  |  | INCCA / Química líquida | CALIBRADORES.acf | FALTA CADUCIDAD |  |  |  | Química de 6 / Perfil hepático según aplique | [7 empty] | Confirmar alcance; código; presentación; lote; caducidad; cantidad; consumo por analito; inserto; factura
CALIBRADOR | GLUCOSA OXIDASA | Point Scientific | Point Scientific |  |  |  | INCCA / Química líquida | CALIBRADORES.acf | FALTA CADUCIDAD |  |  |  | Química de 6 / Perfil hepático según aplique | [7 empty] | Confirmar alcance; código; presentación; lote; caducidad; cantidad; consumo por analito; inserto; factura
CALIBRADOR | LDH-POINT R | Point Scientific | Point Scientific |  |  |  | INCCA / Química líquida | CALIBRADORES.acf | FALTA CADUCIDAD |  |  |  | Química de 6 / Perfil hepático según aplique | [7 empty] | Confirmar alcance; código; presentación; lote; caducidad; cantidad; consumo por analito; inserto; factura
CALIBRADOR | GLUCOSA | Point Scientific | Point Scientific |  |  |  | INCCA / Química líquida | CALIBRADORES.acf | FALTA CADUCIDAD |  |  |  | Química de 6 / Perfil hepático según aplique | [7 empty] | Confirmar alcance; código; presentación; lote; caducidad; cantidad; consumo por analito; inserto; factura
CALIBRADOR | BUN | Point Scientific | Point Scientific |  |  |  | INCCA / Química líquida | CALIBRADORES.acf | FALTA CADUCIDAD |  |  |  | Química de 6 / Perfil hepático según aplique | [7 empty] | Confirmar alcance; código; presentación; lote; caducidad; cantidad; consumo por analito; inserto; factura
CALIBRADOR | CREA | Point Scientific | Point Scientific |  |  |  | INCCA / Química líquida | CALIBRADORES.acf | FALTA CADUCIDAD |  |  |  | Química de 6 / Perfil hepático según aplique | [7 empty] | Confirmar alcance; código; presentación; lote; caducidad; cantidad; consumo por analito; inserto; factura
CALIBRADOR | ACIDOUR | Point Scientific | Point Scientific |  |  |  | INCCA / Química líquida | CALIBRADORES.acf | FALTA CADUCIDAD |  |  |  | Química de 6 / Perfil hepático según aplique | [7 empty] | Confirmar alcance; código; presentación; lote; caducidad; cantidad; consumo por analito; inserto; factura
CALIBRADOR | COLE | Point Scientific | Point Scientific |  |  |  | INCCA / Química líquida | CALIBRADORES.acf | FALTA CADUCIDAD |  |  |  | Química de 6 / Perfil hepático según aplique | [7 empty] | Confirmar alcance; código; presentación; lote; caducidad; cantidad; consumo por analito; inserto; factura
CALIBRADOR | TRI | Point Scientific | Point Scientific |  |  |  | INCCA / Química líquida | CALIBRADORES.acf | FALTA CADUCIDAD |  |  |  | Química de 6 / Perfil hepático según aplique | [7 empty] | Confirmar alcance; código; presentación; lote; caducidad; cantidad; consumo por analito; inserto; factura
REACTIVO/METODO | Albúmina | Point Scientific | Point Scientific |  |  |  | INCCA / Química líquida | integra las ultimas 2 respuestas revisa que todo....xlsx | FALTA CADUCIDAD |  |  | Albúmina | Química de 6 / Perfil hepático según aplique |  |  |  | Albúmina | 3μl | 300μl | 0μl | Reactivo exacto; lote; caducidad; cantidad física; precio; factura; inserto
REACTIVO/METODO | Fosfatasa Alcalina (ALK-POINT) | Point Scientific | Point Scientific | ALK-POINT |  |  | INCCA / Química líquida | integra las ultimas 2 respuestas revisa que todo....xlsx | FALTA CADUCIDAD |  |  | Fosfatasa Alcalina | Química de 6 / Perfil hepático según aplique |  |  |  | Fosfatasa Alcalina (ALK-POINT) | 6μl | 200μl | 50μl | Reactivo exacto; lote; caducidad; cantidad física; precio; factura; inserto
REACTIVO/METODO | BUN 2 (Nitrógeno Ureico) | Point Scientific | Point Scientific | Nitrógeno Ureico |  |  | INCCA / Química líquida | integra las ultimas 2 respuestas revisa que todo....xlsx | FALTA CADUCIDAD |  |  | BUN 2 | Química de 6 / Perfil hepático según aplique |  |  |  | BUN 2 (Nitrógeno Ureico) | 2μl | 200μl | 40μl | Reactivo exacto; lote; caducidad; cantidad física; precio; factura; inserto
REACTIVO/METODO | AST / TGO (AST-POINT) | Point Scientific | Point Scientific | AST-POINT |  |  | INCCA / Química líquida | integra las ultimas 2 respuestas revisa que todo....xlsx | FALTA CADUCIDAD |  |  | AST / TGO | Química de 6 / Perfil hepático según aplique |  |  |  | AST / TGO (AST-POINT) | 28μl | 220μl | 55μl | Reactivo exacto; lote; caducidad; cantidad física; precio; factura; inserto
REACTIVO/METODO | ALT / TGP (ALT-POINT) | Point Scientific | Point Scientific | ALT-POINT |  |  | INCCA / Química líquida | integra las ultimas 2 respuestas revisa que todo....xlsx | FALTA CADUCIDAD |  |  | ALT / TGP | Química de 6 / Perfil hepático según aplique |  |  |  | ALT / TGP (ALT-POINT) | 28μl | 220μl | 55μl | Reactivo exacto; lote; caducidad; cantidad física; precio; factura; inserto
REACTIVO/METODO | Colesterol Total (CHOLE-POIN R) | Point Scientific | Point Scientific | CHOLE-POIN R |  |  | INCCA / Química líquida | integra las ultimas 2 respuestas revisa que todo....xlsx | FALTA CADUCIDAD |  |  | Colesterol Total | Química de 6 / Perfil hepático según aplique |  |  |  | Colesterol Total (CHOLE-POIN R) | 3μl | 250μl | 0μl | Reactivo exacto; lote; caducidad; cantidad física; precio; factura; inserto
REACTIVO/METODO | Creatinina (CREAT-POINT) | Point Scientific | Point Scientific | CREAT-POINT |  |  | INCCA / Química líquida | integra las ultimas 2 respuestas revisa que todo....xlsx | FALTA CADUCIDAD |  |  | Creatinina | Química de 6 / Perfil hepático según aplique |  |  |  | Creatinina (CREAT-POINT) | 15μl | 200μl | 50μl | Reactivo exacto; lote; caducidad; cantidad física; precio; factura; inserto
REACTIVO/METODO | Bilirrubina Directa (D BILI) | Point Scientific | Point Scientific | D BILI |  |  | INCCA / Química líquida | integra las ultimas 2 respuestas revisa que todo....xlsx | FALTA CADUCIDAD |  |  | Bilirrubina Directa | Química de 6 / Perfil hepático según aplique |  |  |  | Bilirrubina Directa (D BILI) | 5μl | 220μl | 57μl | Reactivo exacto; lote; caducidad; cantidad física; precio; factura; inserto
REACTIVO/METODO | Gamma-GT (GGT) | Point Scientific | Point Scientific | GGT |  |  | INCCA / Química líquida | integra las ultimas 2 respuestas revisa que todo....xlsx | FALTA CADUCIDAD |  |  | Gamma-GT | Química de 6 / Perfil hepático según aplique |  |  |  | Gamma-GT (GGT) | 13μl | 250μl | 50μl | Reactivo exacto; lote; caducidad; cantidad física; precio; factura; inserto
REACTIVO/METODO | Glucosa Oxidasa | Point Scientific | Point Scientific |  |  |  | INCCA / Química líquida | integra las ultimas 2 respuestas revisa que todo....xlsx | FALTA CADUCIDAD |  |  | Glucosa Oxidasa | Química de 6 / Perfil hepático según aplique |  |  |  | Glucosa Oxidasa | 3μl | 300μl | 0μl | Reactivo exacto; lote; caducidad; cantidad física; precio; factura; inserto
REACTIVO/METODO | Hierro (IRON-POIN R) | Point Scientific | Point Scientific | IRON-POIN R |  |  | INCCA / Química líquida | integra las ultimas 2 respuestas revisa que todo....xlsx | FALTA CADUCIDAD |  |  | Hierro | Química de 6 / Perfil hepático según aplique |  |  |  | Hierro (IRON-POIN R) | 31μl | 160μl | 3μl | Reactivo exacto; lote; caducidad; cantidad física; precio; factura; inserto
REACTIVO/METODO | LDH (LDH-POIN R) | Point Scientific | Point Scientific | LDH-POIN R |  |  | INCCA / Química líquida | integra las ultimas 2 respuestas revisa que todo....xlsx | FALTA CADUCIDAD |  |  | LDH | Química de 6 / Perfil hepático según aplique |  |  |  | LDH (LDH-POIN R) | 13μl | 200μl | 50μl | Reactivo exacto; lote; caducidad; cantidad física; precio; factura; inserto
REACTIVO/METODO | Proteínas Totales (T PRO-POIN R) | Point Scientific | Point Scientific | T PRO-POIN R |  |  | INCCA / Química líquida | integra las ultimas 2 respuestas revisa que todo....xlsx | FALTA CADUCIDAD |  |  | Proteínas Totales | Química de 6 / Perfil hepático según aplique |  |  |  | Proteínas Totales (T PRO-POIN R) | 6μl | 300μl | 0μl | Reactivo exacto; lote; caducidad; cantidad física; precio; factura; inserto
REACTIVO/METODO | Bilirrubina Total (TBILI-POIN R) | Point Scientific | Point Scientific | TBILI-POIN R |  |  | INCCA / Química líquida | integra las ultimas 2 respuestas revisa que todo....xlsx | FALTA CADUCIDAD |  |  | Bilirrubina Total | Química de 6 / Perfil hepático según aplique |  |  |  | Bilirrubina Total (TBILI-POIN R) | 13μl | 200μl | 33μl | Reactivo exacto; lote; caducidad; cantidad física; precio; factura; inserto
REACTIVO/METODO | Ácido Úrico (URICO-POINT R) | Point Scientific | Point Scientific | URICO-POINT R |  |  | INCCA / Química líquida | integra las ultimas 2 respuestas revisa que todo....xlsx | FALTA CADUCIDAD |  |  | Ácido Úrico | Química de 6 / Perfil hepático según aplique |  |  |  | Ácido Úrico (URICO-POINT R) | 6μl | 250μl | 0μl | Reactivo exacto; lote; caducidad; cantidad física; precio; factura; inserto
REACTIVO/METODO | Triglicéridos (TRIG-POIN R) | Point Scientific | Point Scientific | TRIG-POIN R |  |  | INCCA / Química líquida | integra las ultimas 2 respuestas revisa que todo....xlsx | FALTA CADUCIDAD |  |  | Triglicéridos | Química de 6 / Perfil hepático según aplique |  |  |  | Triglicéridos (TRIG-POIN R) | 3μl | 300μl | 0μl | Reactivo exacto; lote; caducidad; cantidad física; precio; factura; inserto

## Reactivos y kits
Tipo | Nombre | Marca | Fabricante | Referencia | Lote | Caducidad | Equipo/área | Fuente | Estado | Cantidad | Unidad/presentación | Analito/prueba | Perfil/paquete | Control/calibrador | Mínimo (-2SD) | Máximo (+2SD) | Método INCCA | Volumen muestra | Volumen R1 | Volumen R2 | Datos faltantes
REACTIVO/KIT | TG-P III | FUJIFILM |  | 1650 | 205901 | 2027-04-01 | Química Seca | Inventario de Reactivos de Laboratorio.xlsx | VIGENTE | [11 empty] | Cantidad; unidad; precio; analito exacto; equipo; inserto; factura
REACTIVO/KIT | ALB-P | FUJIFILM |  | 2050 | 103903 | 2028-11-01 | Química Seca | Inventario de Reactivos de Laboratorio.xlsx | VIGENTE | [11 empty] | Cantidad; unidad; precio; analito exacto; equipo; inserto; factura
REACTIVO/KIT | DBIL-P II | FUJIFILM |  | 2550 | 203403 | 2028-09-01 | Química Seca | Inventario de Reactivos de Laboratorio.xlsx | VIGENTE | [11 empty] | Cantidad; unidad; precio; analito exacto; equipo; inserto; factura
REACTIVO/KIT | Ca-P III | FUJIFILM |  | 2350 | 105205 | 2027-02-01 | Química Seca | Inventario de Reactivos de Laboratorio.xlsx | VIGENTE | [11 empty] | Cantidad; unidad; precio; analito exacto; equipo; inserto; factura
REACTIVO/KIT | Na-K-Cl | FUJIFILM |  | N/D | 178514 | 2027-03-01 | Química Seca | Inventario de Reactivos de Laboratorio.xlsx | VIGENTE | [11 empty] | Cantidad; unidad; precio; analito exacto; equipo; inserto; factura
REACTIVO/KIT | HDL-C-P III D | FUJIFILM |  | 2650 | 106302 | 2027-08-01 | Química Seca | Inventario de Reactivos de Laboratorio.xlsx | VIGENTE | [11 empty] | Cantidad; unidad; precio; analito exacto; equipo; inserto; factura
REACTIVO/KIT | BUN-P III | FUJIFILM |  | 1150 | 304410 | 2028-10-01 | Química Seca | Inventario de Reactivos de Laboratorio.xlsx | VIGENTE | [11 empty] | Cantidad; unidad; precio; analito exacto; equipo; inserto; factura
REACTIVO/KIT | TP-P III | FUJIFILM |  | 1850 | 404505 | 2028-10-01 | Química Seca | Inventario de Reactivos de Laboratorio.xlsx | VIGENTE | [11 empty] | Cantidad; unidad; precio; analito exacto; equipo; inserto; factura
REACTIVO/KIT | AMYL-P III | FUJIFILM |  | 4350 | 104204 | 2027-02-01 | Química Seca | Inventario de Reactivos de Laboratorio.xlsx | VIGENTE | [11 empty] | Cantidad; unidad; precio; analito exacto; equipo; inserto; factura
REACTIVO/KIT | IP-P | FUJIFILM |  | 2450 | 103209 | 2027-03-01 | Química Seca | Inventario de Reactivos de Laboratorio.xlsx | VIGENTE | [11 empty] | Cantidad; unidad; precio; analito exacto; equipo; inserto; factura
REACTIVO/KIT | LIP-P | FUJIFILM |  | 4450 | 102212 | 2028-11-01 | Química Seca | Inventario de Reactivos de Laboratorio.xlsx | VIGENTE | [11 empty] | Cantidad; unidad; precio; analito exacto; equipo; inserto; factura
REACTIVO/KIT | CKMB-P | FUJIFILM |  | 3850 | 102303 | 2026-08-01 | Química Seca | Inventario de Reactivos de Laboratorio.xlsx | VIGENTE | [11 empty] | Cantidad; unidad; precio; analito exacto; equipo; inserto; factura
REACTIVO/KIT | CRE-P III | FUJIFILM |  | 1750 | 323202 | 2027-06-01 | Química Seca | Inventario de Reactivos de Laboratorio.xlsx | VIGENTE | [11 empty] | Cantidad; unidad; precio; analito exacto; equipo; inserto; factura
REACTIVO/KIT | TCHO-P III | FUJIFILM |  | 1450 | 210210 | 2027-04-01 | Química Seca | Inventario de Reactivos de Laboratorio.xlsx | VIGENTE | [11 empty] | Cantidad; unidad; precio; analito exacto; equipo; inserto; factura
REACTIVO/KIT | TBIL-P III | FUJIFILM |  | 2150 | 408604 | 2027-07-01 | Química Seca | Inventario de Reactivos de Laboratorio.xlsx | VIGENTE | [11 empty] | Cantidad; unidad; precio; analito exacto; equipo; inserto; factura
REACTIVO/KIT | ALP-P III | FUJIFILM |  | 3550 | 103709 | 2028-11-01 | Química Seca | Inventario de Reactivos de Laboratorio.xlsx | VIGENTE | [11 empty] | Cantidad; unidad; precio; analito exacto; equipo; inserto; factura
REACTIVO/KIT | Mg-P III | FUJIFILM |  | 2850 | 202701 | 2027-07-01 | Química Seca | Inventario de Reactivos de Laboratorio.xlsx | VIGENTE | [11 empty] | Cantidad; unidad; precio; analito exacto; equipo; inserto; factura
REACTIVO/KIT | CPK-P III | FUJIFILM |  | 3350 | 405409 | 2027-02-01 | Química Seca | Inventario de Reactivos de Laboratorio.xlsx | VIGENTE | [11 empty] | Cantidad; unidad; precio; analito exacto; equipo; inserto; factura
REACTIVO/KIT | UA-P III | FUJIFILM |  | 1350 | 307510 | 2027-03-01 | Química Seca | Inventario de Reactivos de Laboratorio.xlsx | VIGENTE | [11 empty] | Cantidad; unidad; precio; analito exacto; equipo; inserto; factura
REACTIVO/KIT | GLU-P III | FUJIFILM |  | 1050 | 114405 | 2027-04-01 | Química Seca | Inventario de Reactivos de Laboratorio.xlsx | VIGENTE | [11 empty] | Cantidad; unidad; precio; analito exacto; equipo; inserto; factura
REACTIVO/KIT | GOT/AST-P III | FUJIFILM |  | 3150 | 404203 | 2026-12-01 | Química Seca | Inventario de Reactivos de Laboratorio.xlsx | VIGENTE | [11 empty] | Cantidad; unidad; precio; analito exacto; equipo; inserto; factura
REACTIVO/KIT | GPT/ALT-P III | FUJIFILM |  | 3250 | 405507 | 2026-11-01 | Química Seca | Inventario de Reactivos de Laboratorio.xlsx | VIGENTE | [11 empty] | Cantidad; unidad; precio; analito exacto; equipo; inserto; factura
REACTIVO/KIT | GGT-P III | FUJIFILM |  | 3050 | 303603 | 2026-06-01 | Química Seca | Inventario de Reactivos de Laboratorio.xlsx | VENCIDO | [11 empty] | Cantidad; unidad; precio; analito exacto; equipo; inserto; factura
REACTIVO/KIT | LDH-P III | FUJIFILM |  | 3450 | 302504 | 2028-10-01 | Química Seca | Inventario de Reactivos de Laboratorio.xlsx | VIGENTE | [11 empty] | Cantidad; unidad; precio; analito exacto; equipo; inserto; factura
REACTIVO/KIT | Fecal Occult Blood Test (SOH) | Kabla |  | 7602-02-01 | 2705-091177 | 2027-05-01 | Inmunocromatografía | Inventario de Reactivos de Laboratorio.xlsx | VIGENTE | [11 empty] | Cantidad; unidad; precio; analito exacto; equipo; inserto; factura
REACTIVO/KIT | HCG Pregnancy Rapid Test | Certum |  | FHC-201 | HCG26010011 | 2027-12-01 | Inmunocromatografía | Inventario de Reactivos de Laboratorio.xlsx | VIGENTE | [11 empty] | Cantidad; unidad; precio; analito exacto; equipo; inserto; factura
REACTIVO/KIT | Antidoping 3 | Certum |  | HDOA-334 | D2409250 | 2026-08-31 | Inmunocromatografía | Inventario de Reactivos de Laboratorio.xlsx | VIGENTE | [11 empty] | Cantidad; unidad; precio; analito exacto; equipo; inserto; factura
REACTIVO/KIT | H. pylori | Certest Biotec |  | P820001V | N/D | N/D | Inmunocromatografía | Inventario de Reactivos de Laboratorio.xlsx | FALTA CADUCIDAD | [11 empty] | Cantidad; unidad; precio; analito exacto; equipo; inserto; factura
REACTIVO/KIT | HAV IgM Rapid Test | Certum |  | IHA-402 | N/D | N/D | Inmunocromatografía | Inventario de Reactivos de Laboratorio.xlsx | FALTA CADUCIDAD | [11 empty] | Cantidad; unidad; precio; analito exacto; equipo; inserto; factura
REACTIVO/KIT | HCV Rapid Test | Certum |  | IHC-402 | HCV26050027 | 2026-03-01 | Inmunocromatografía | Inventario de Reactivos de Laboratorio.xlsx | VENCIDO | [11 empty] | Cantidad; unidad; precio; analito exacto; equipo; inserto; factura
REACTIVO/KIT | HBV One Step | Wondfo |  | W90-C47 | N/D | N/D | Inmunocromatografía | Inventario de Reactivos de Laboratorio.xlsx | FALTA CADUCIDAD | [11 empty] | Cantidad; unidad; precio; analito exacto; equipo; inserto; factura
REACTIVO/KIT | Anti-TP (Sífilis) | Advanced Quality |  | ITP03004-TC40 | GJ25111455 | 2027-11-01 | Inmunocromatografía | Inventario de Reactivos de Laboratorio.xlsx | VIGENTE | [11 empty] | Cantidad; unidad; precio; analito exacto; equipo; inserto; factura
REACTIVO/KIT | Dengue NS1+IgG/IgM | RightSign |  | TMBID-C47 | MBC24040003 | 2026-04-26 | Inmunocromatografía | Inventario de Reactivos de Laboratorio.xlsx | VENCIDO | [11 empty] | Cantidad; unidad; precio; analito exacto; equipo; inserto; factura
REACTIVO/KIT | H. pylori Ag | Abbott |  | 04FK35 | N/D | N/D | Inmunocromatografía | Inventario de Reactivos de Laboratorio.xlsx | FALTA CADUCIDAD | [11 empty] | Cantidad; unidad; precio; analito exacto; equipo; inserto; factura
REACTIVO/KIT | H. pylori IgG/IgM | Abbott |  | 04FK36 | N/D | N/D | Inmunocromatografía | Inventario de Reactivos de Laboratorio.xlsx | FALTA CADUCIDAD | [11 empty] | Cantidad; unidad; precio; analito exacto; equipo; inserto; factura
REACTIVO/KIT | HIV 1.2 and p24 Combo | Certum |  | IHIBG-425 | HIV26040010 | 2028-03-01 | Inmunocromatografía | Inventario de Reactivos de Laboratorio.xlsx | VIGENTE | [11 empty] | Cantidad; unidad; precio; analito exacto; equipo; inserto; factura
REACTIVO/KIT | H. pylori Whole Blood/Serum | Instant-View |  | 9494-05-01 | 92772 | 2028-01-01 | Inmunocromatografía | Inventario de Reactivos de Laboratorio.xlsx | VIGENTE | [11 empty] | Cantidad; unidad; precio; analito exacto; equipo; inserto; factura
REACTIVO/KIT | HIV 1.2 and p24 Combo | Certum |  | 52497 | N/D | N/D | Inmunocromatografía | Inventario de Reactivos de Laboratorio.xlsx | FALTA CADUCIDAD | [11 empty] | Cantidad; unidad; precio; analito exacto; equipo; inserto; factura
REACTIVO/KIT | TORCH IgG/IgM | Certum |  | ITOGM-485 | N/D | N/D | Inmunocromatografía | Inventario de Reactivos de Laboratorio.xlsx | FALTA CADUCIDAD | [11 empty] | Cantidad; unidad; precio; analito exacto; equipo; inserto; factura
REACTIVO/KIT | Dengue IgG/IgM/NS1 Combo | Certum |  | IDEC-425 | N/D | N/D | Inmunocromatografía | Inventario de Reactivos de Laboratorio.xlsx | FALTA CADUCIDAD | [11 empty] | Cantidad; unidad; precio; analito exacto; equipo; inserto; factura
REACTIVO/KIT | Syphilis Rapid Test | Certum |  | ISY-402 | N/D | N/D | Inmunocromatografía | Inventario de Reactivos de Laboratorio.xlsx | FALTA CADUCIDAD | [11 empty] | Cantidad; unidad; precio; analito exacto; equipo; inserto; factura
REACTIVO/KIT | C-Peptide Quantitative | Finecare |  | WW03P0001 | FW0319106AD | 2026-04-10 | Inmunoensayo Fluorescente | Inventario de Reactivos de Laboratorio.xlsx | VENCIDO | [11 empty] | Cantidad; unidad; precio; analito exacto; equipo; inserto; factura
REACTIVO/KIT | PCT Quantitative | Finecare |  | W210 | F21015301 A7D | 2023-01-21 | Inmunoensayo Fluorescente | Inventario de Reactivos de Laboratorio.xlsx | VENCIDO | [11 empty] | Cantidad; unidad; precio; analito exacto; equipo; inserto; factura
REACTIVO/KIT | D-Dimer Quantitative | Finecare |  | W211 | F21115106 AD | 2023-01-26 | Inmunoensayo Fluorescente | Inventario de Reactivos de Laboratorio.xlsx | VENCIDO | [11 empty] | Cantidad; unidad; precio; analito exacto; equipo; inserto; factura
REACTIVO/KIT | PSA Quantitative | Finecare |  | W209 | F20916806AD | 2026-03-17 | Inmunoensayo Fluorescente | Inventario de Reactivos de Laboratorio.xlsx | VENCIDO | [11 empty] | Cantidad; unidad; precio; analito exacto; equipo; inserto; factura
REACTIVO/KIT | Vitamin D Quantitative | Finecare |  | W241P0002 | F24117808BD | 2024-11-08 | Inmunoensayo Fluorescente | Inventario de Reactivos de Laboratorio.xlsx | VENCIDO | [11 empty] | Cantidad; unidad; precio; analito exacto; equipo; inserto; factura
REACTIVO/KIT | HbA1c Quantitative | Finecare |  | W207 | F20711803AD | 2026-01-30 | Inmunoensayo Fluorescente | Inventario de Reactivos de Laboratorio.xlsx | VENCIDO | [11 empty] | Cantidad; unidad; precio; analito exacto; equipo; inserto; factura
REACTIVO/KIT | CA125 Quantitative | Finecare |  | WW14P00DT | FW147B1GSA | 2027-09-10 | Inmunoensayo Fluorescente | Inventario de Reactivos de Laboratorio.xlsx | VIGENTE | [11 empty] | Cantidad; unidad; precio; analito exacto; equipo; inserto; factura
REACTIVO/KIT | beta-hCG Quantitative | Finecare |  | W225 | F22519703AD | 2027-07-24 | Inmunoensayo Fluorescente | Inventario de Reactivos de Laboratorio.xlsx | VIGENTE | [11 empty] | Cantidad; unidad; precio; analito exacto; equipo; inserto; factura
REACTIVO/KIT | CEA Quantitative | Finecare |  | W226 | F2261670DAD | 2027-03-12 | Inmunoensayo Fluorescente | Inventario de Reactivos de Laboratorio.xlsx | VIGENTE | [11 empty] | Cantidad; unidad; precio; analito exacto; equipo; inserto; factura
REACTIVO/KIT | Insulin Quantitative | Finecare |  | WW04P0001 | FW0419106A0 | 2028-03-26 | Inmunoensayo Fluorescente | Inventario de Reactivos de Laboratorio.xlsx | VIGENTE | [11 empty] | Cantidad; unidad; precio; analito exacto; equipo; inserto; factura
REACTIVO/KIT | One Step MAU Quantitative | Finecare |  | W206 | F20618403YD | 2024-11-19 | Inmunoensayo Fluorescente | Inventario de Reactivos de Laboratorio.xlsx | VENCIDO | [11 empty] | Cantidad; unidad; precio; analito exacto; equipo; inserto; factura
REACTIVO/KIT | HbA1c Quantitative | Finecare |  | W207 | F2071080AAD | 2027-08-27 | Inmunoensayo Fluorescente | Inventario de Reactivos de Laboratorio.xlsx | VIGENTE | [11 empty] | Cantidad; unidad; precio; analito exacto; equipo; inserto; factura
REACTIVO/KIT | AFP Quantitative | Finecare |  | W208 | F20816906AD | 2027-08-24 | Inmunoensayo Fluorescente | Inventario de Reactivos de Laboratorio.xlsx | VIGENTE | [11 empty] | Cantidad; unidad; precio; analito exacto; equipo; inserto; factura
REACTIVO | Norma-iLyse 3 | Norma Instruments | Norma Instruments | IC-21731 | 2143070724 | 2028-06-30 | Icon 3 / Hematología | Captura física entregada 2026-07-28 | VIGENTE | 1 L | L | Biometría hemática; diferencial 3 partes | [8 empty] | Cantidad operativa; precio; factura; inserto; fecha de apertura
REACTIVO | Norma-iSol 3 | Norma Instruments | Norma Instruments | IC-41731 | 4149050324 | 2028-02-29 | Icon 3 / Hematología | Captura física entregada 2026-07-28 | VIGENTE | 1 L | L | Biometría hemática; diferencial 3 partes | [8 empty] | Cantidad operativa; precio; factura; inserto; fecha de apertura
REACTIVO | Norma-iDil 3 | Norma Instruments | Norma Instruments | IC-11731 | 1143090924 | 2028-08-31 | Icon 3 / Hematología | Captura física entregada 2026-07-28 | VIGENTE | 10 L | L | Biometría hemática; diferencial 3 partes | [8 empty] | Cantidad operativa; precio; factura; inserto; fecha de apertura

## Consumibles
Tipo | Nombre | Marca | Fabricante | Referencia | Lote | Caducidad | Equipo/área | Fuente | Estado | Cantidad | Unidad/presentación | Analito/prueba | Perfil/paquete | Control/calibrador | Mínimo (-2SD) | Máximo (+2SD) | Método INCCA | Volumen muestra | Volumen R1 | Volumen R2 | Datos faltantes
CONSUMIBLE | Urinalysis Reagent Strips 10U | Mission / ACON |  | U031-101 | URS6030051 | 2028-03-20 | Uroanálisis | Datos entregados por usuario 2026-07-28 | VIGENTE |  | 10 parámetros | [9 empty] | Cantidad física; precio; fecha compra; factura; unidad de control
CONSUMIBLE | FDC Auto Tips | FUJIFILM |  | 100493 | 95213 |  | Fuji Dri-Chem | Datos entregados por usuario 2026-07-28 | FALTA CADUCIDAD |  | 96 piezas x 6 | [9 empty] | Cantidad física; precio; fecha compra; factura; unidad de control
CONSUMIBLE | Cubreobjetos | Patches |  |  |  |  | Microscopia | Datos entregados por usuario 2026-07-28 | FALTA CADUCIDAD |  | 1000 piezas | [9 empty] | Cantidad física; precio; fecha compra; factura; unidad de control
CONSUMIBLE | Portaobjetos | Velab |  | VE-P20 |  |  | Microscopia | Datos entregados por usuario 2026-07-28 | FALTA CADUCIDAD |  | 50 piezas | [9 empty] | Cantidad física; precio; fecha compra; factura; unidad de control
CONSUMIBLE | Lancetas 30G | On-Call |  | G124-10A | 2303012 | 2028-03-05 | Toma de muestra | Datos entregados por usuario 2026-07-28 | VIGENTE |  | Punción digital | [9 empty] | Cantidad física; precio; fecha compra; factura; unidad de control
CONSUMIBLE | Tubo gel/activador tapa oro | BMH |  | BV13100Y | 25120102 | 2028-12 | Toma de muestra | Datos entregados por usuario 2026-07-28 | VIGENTE |  | 5 ml | [9 empty] | Cantidad física; precio; fecha compra; factura; unidad de control
CONSUMIBLE | Aguja multimuestra 22G x 1 1/2 | Genérica / Atyde México |  | 592122380 | 20240209 | 2029-02-18 | Toma de muestra | Datos entregados por usuario 2026-07-28 | VIGENTE |  | Unidad | [9 empty] | Cantidad física; precio; fecha compra; factura; unidad de control
CONSUMIBLE | Tubo K2 EDTA tapa lila | BMH |  | BV13750L | 25120103 | 2028-12 | Hematología | Datos entregados por usuario 2026-07-28 | VIGENTE |  | 4 ml | [9 empty] | Cantidad física; precio; fecha compra; factura; unidad de control
CONSUMIBLE | Gluco-X solución curva tolerancia | Genérica |  |  | 25091241 |  | Curva de tolerancia | Datos entregados por usuario 2026-07-28 | FALTA CADUCIDAD |  | 75 g / 250 ml | [9 empty] | Cantidad física; precio; fecha compra; factura; unidad de control
CONSUMIBLE | Banditas adhesivas | Patches |  |  | 202504 | 2030-04 | Toma de muestra | Datos entregados por usuario 2026-07-28 | VIGENTE |  | Unidad | [9 empty] | Cantidad física; precio; fecha compra; factura; unidad de control
CONSUMIBLE | Aguja multimuestra azul 23G x 1 1/2 | Genérica |  |  | 20260202 | 2031-02-01 | Toma de muestra | Datos entregados por usuario 2026-07-28 | VIGENTE |  | Unidad | [9 empty] | Cantidad física; precio; fecha compra; factura; unidad de control

## Controles QC
Tipo | Nombre | Marca | Fabricante | Referencia | Lote | Caducidad | Equipo/área | Fuente | Estado | Cantidad | Unidad/presentación | Analito/prueba | Perfil/paquete | Control/calibrador | Mínimo (-2SD) | Máximo (+2SD) | Método INCCA | Volumen muestra | Volumen R1 | Volumen R2 | Datos faltantes
CONTROL_QC | Control C1 (407501) - ALBUMINA | Point Scientific | Point Scientific |  |  |  | INCCA / Química líquida | Control 1 INCCA entregado 2026-07-28 | FALTA CADUCIDAD |  |  | ALBUMINA | Química de 6 / Perfil hepático según aplique | C1 (407501) | 2.2 | 2.8 |  |  |  |  | Unidad del rango; lote; caducidad; cantidad física; frecuencia QC; inserto; factura
CONTROL_QC | Control C1 (407501) - ALK-POINT R | Point Scientific | Point Scientific |  |  |  | INCCA / Química líquida | Control 1 INCCA entregado 2026-07-28 | FALTA CADUCIDAD |  |  | ALK-POINT R | Química de 6 / Perfil hepático según aplique | C1 (407501) | 51.2 | 95.2 |  |  |  |  | Unidad del rango; lote; caducidad; cantidad física; frecuencia QC; inserto; factura
CONTROL_QC | Control C1 (407501) - ALT-POINT R | Point Scientific | Point Scientific |  |  |  | INCCA / Química líquida | Control 1 INCCA entregado 2026-07-28 | FALTA CADUCIDAD |  |  | ALT-POINT R | Química de 6 / Perfil hepático según aplique | C1 (407501) | 43.2 | 65.2 |  |  |  |  | Unidad del rango; lote; caducidad; cantidad física; frecuencia QC; inserto; factura
CONTROL_QC | Control C1 (407501) - AST-POINT R | Point Scientific | Point Scientific |  |  |  | INCCA / Química líquida | Control 1 INCCA entregado 2026-07-28 | FALTA CADUCIDAD |  |  | AST-POINT R | Química de 6 / Perfil hepático según aplique | C1 (407501) | 49.6 | 79.6 |  |  |  |  | Unidad del rango; lote; caducidad; cantidad física; frecuencia QC; inserto; factura
CONTROL_QC | Control C1 (407501) - BUN 2 R | Point Scientific | Point Scientific |  |  |  | INCCA / Química líquida | Control 1 INCCA entregado 2026-07-28 | FALTA CADUCIDAD |  |  | BUN 2 R | Química de 6 / Perfil hepático según aplique | C1 (407501) | 12 | 16 |  |  |  |  | Unidad del rango; lote; caducidad; cantidad física; frecuencia QC; inserto; factura
CONTROL_QC | Control C1 (407501) - CHOLE-POIN R | Point Scientific | Point Scientific |  |  |  | INCCA / Química líquida | Control 1 INCCA entregado 2026-07-28 | FALTA CADUCIDAD |  |  | CHOLE-POIN R | Química de 6 / Perfil hepático según aplique | C1 (407501) | 121.2 | 149.2 |  |  |  |  | Unidad del rango; lote; caducidad; cantidad física; frecuencia QC; inserto; factura
CONTROL_QC | Control C1 (407501) - CREATININA WINER | Point Scientific | Point Scientific |  |  |  | INCCA / Química líquida | Control 1 INCCA entregado 2026-07-28 | FALTA CADUCIDAD |  |  | CREATININA WINER | Química de 6 / Perfil hepático según aplique | C1 (407501) | 0.71 | 1.31 |  |  |  |  | Unidad del rango; lote; caducidad; cantidad física; frecuencia QC; inserto; factura
CONTROL_QC | Control C1 (407501) - CREAT-POINT | Point Scientific | Point Scientific |  |  |  | INCCA / Química líquida | Control 1 INCCA entregado 2026-07-28 | FALTA CADUCIDAD |  |  | CREAT-POINT | Química de 6 / Perfil hepático según aplique | C1 (407501) | 0.71 | 1.31 |  |  |  |  | Unidad del rango; lote; caducidad; cantidad física; frecuencia QC; inserto; factura
CONTROL_QC | Control C1 (407501) - D BIL-POIN R | Point Scientific | Point Scientific |  |  |  | INCCA / Química líquida | Control 1 INCCA entregado 2026-07-28 | FALTA CADUCIDAD |  |  | D BIL-POIN R | Química de 6 / Perfil hepático según aplique | C1 (407501) | 0.3 | 1.1 |  |  |  |  | Unidad del rango; lote; caducidad; cantidad física; frecuencia QC; inserto; factura
CONTROL_QC | Control C1 (407501) - GGT-POIN R | Point Scientific | Point Scientific |  |  |  | INCCA / Química líquida | Control 1 INCCA entregado 2026-07-28 | FALTA CADUCIDAD |  |  | GGT-POIN R | Química de 6 / Perfil hepático según aplique | C1 (407501) | 35.8 | 61.8 |  |  |  |  | Unidad del rango; lote; caducidad; cantidad física; frecuencia QC; inserto; factura
CONTROL_QC | Control C1 (407501) - GLUCO OXIDASA-POIN R | Point Scientific | Point Scientific |  |  |  | INCCA / Química líquida | Control 1 INCCA entregado 2026-07-28 | FALTA CADUCIDAD |  |  | GLUCO OXIDASA-POIN R | Química de 6 / Perfil hepático según aplique | C1 (407501) | 82.6 | 102.6 |  |  |  |  | Unidad del rango; lote; caducidad; cantidad física; frecuencia QC; inserto; factura
CONTROL_QC | Control C1 (407501) - HDL COL-POIN | Point Scientific | Point Scientific |  |  |  | INCCA / Química líquida | Control 1 INCCA entregado 2026-07-28 | FALTA CADUCIDAD |  |  | HDL COL-POIN | Química de 6 / Perfil hepático según aplique | C1 (407501) | 46 | 86 |  |  |  |  | Unidad del rango; lote; caducidad; cantidad física; frecuencia QC; inserto; factura
CONTROL_QC | Control C1 (407501) - IRON-POIN R | Point Scientific | Point Scientific |  |  |  | INCCA / Química líquida | Control 1 INCCA entregado 2026-07-28 | FALTA CADUCIDAD |  |  | IRON-POIN R | Química de 6 / Perfil hepático según aplique | C1 (407501) | 51.6 | 79.6 |  |  |  |  | Unidad del rango; lote; caducidad; cantidad física; frecuencia QC; inserto; factura
CONTROL_QC | Control C1 (407501) - LDH-POIN R | Point Scientific | Point Scientific |  |  |  | INCCA / Química líquida | Control 1 INCCA entregado 2026-07-28 | FALTA CADUCIDAD |  |  | LDH-POIN R | Química de 6 / Perfil hepático según aplique | C1 (407501) | 96.2 | 148.2 |  |  |  |  | Unidad del rango; lote; caducidad; cantidad física; frecuencia QC; inserto; factura
CONTROL_QC | Control C1 (407501) - T PRO-POIN R | Point Scientific | Point Scientific |  |  |  | INCCA / Química líquida | Control 1 INCCA entregado 2026-07-28 | FALTA CADUCIDAD |  |  | T PRO-POIN R | Química de 6 / Perfil hepático según aplique | C1 (407501) | 3.5 | 4.3 |  |  |  |  | Unidad del rango; lote; caducidad; cantidad física; frecuencia QC; inserto; factura
CONTROL_QC | Control C1 (407501) - TBILI-POIN R | Point Scientific | Point Scientific |  |  |  | INCCA / Química líquida | Control 1 INCCA entregado 2026-07-28 | FALTA CADUCIDAD |  |  | TBILI-POIN R | Química de 6 / Perfil hepático según aplique | C1 (407501) | 0.38 | 1.18 |  |  |  |  | Unidad del rango; lote; caducidad; cantidad física; frecuencia QC; inserto; factura
CONTROL_QC | Control C1 (407501) - TRIG-POIN R | Point Scientific | Point Scientific |  |  |  | INCCA / Química líquida | Control 1 INCCA entregado 2026-07-28 | FALTA CADUCIDAD |  |  | TRIG-POIN R | Química de 6 / Perfil hepático según aplique | C1 (407501) | 70.2 | 120.2 |  |  |  |  | Unidad del rango; lote; caducidad; cantidad física; frecuencia QC; inserto; factura
CONTROL_QC | Control C1 (407501) - URICO-POINT R | Point Scientific | Point Scientific |  |  |  | INCCA / Química líquida | Control 1 INCCA entregado 2026-07-28 | FALTA CADUCIDAD |  |  | URICO-POINT R | Química de 6 / Perfil hepático según aplique | C1 (407501) | 4.08 | 5.88 |  |  |  |  | Unidad del rango; lote; caducidad; cantidad física; frecuencia QC; inserto; factura
CONTROL_QC | Control C2 (315001) - ALBUMINA | Point Scientific | Point Scientific |  |  |  | INCCA / Química líquida | Control 2 INCCA entregado 2026-07-28 | FALTA CADUCIDAD |  |  | ALBUMINA | Química de 6 / Perfil hepático según aplique | C2 (315001) | 3.9 | 4.8 |  |  |  |  | Unidad del rango; lote; caducidad; cantidad física; frecuencia QC; inserto; factura
CONTROL_QC | Control C2 (315001) - ALK-POINT R | Point Scientific | Point Scientific |  |  |  | INCCA / Química líquida | Control 2 INCCA entregado 2026-07-28 | FALTA CADUCIDAD |  |  | ALK-POINT R | Química de 6 / Perfil hepático según aplique | C2 (315001) | 158 | 296 |  |  |  |  | Unidad del rango; lote; caducidad; cantidad física; frecuencia QC; inserto; factura
CONTROL_QC | Control C2 (315001) - ALT-POINT R | Point Scientific | Point Scientific |  |  |  | INCCA / Química líquida | Control 2 INCCA entregado 2026-07-28 | FALTA CADUCIDAD |  |  | ALT-POINT R | Química de 6 / Perfil hepático según aplique | C2 (315001) | 195 | 254 |  |  |  |  | Unidad del rango; lote; caducidad; cantidad física; frecuencia QC; inserto; factura
CONTROL_QC | Control C2 (315001) - AST-POINT R | Point Scientific | Point Scientific |  |  |  | INCCA / Química líquida | Control 2 INCCA entregado 2026-07-28 | FALTA CADUCIDAD |  |  | AST-POINT R | Química de 6 / Perfil hepático según aplique | C2 (315001) | 198 | 299 |  |  |  |  | Unidad del rango; lote; caducidad; cantidad física; frecuencia QC; inserto; factura
CONTROL_QC | Control C2 (315001) - BUN 2 R | Point Scientific | Point Scientific |  |  |  | INCCA / Química líquida | Control 2 INCCA entregado 2026-07-28 | FALTA CADUCIDAD |  |  | BUN 2 R | Química de 6 / Perfil hepático según aplique | C2 (315001) | 38 | 47 |  |  |  |  | Unidad del rango; lote; caducidad; cantidad física; frecuencia QC; inserto; factura
CONTROL_QC | Control C2 (315001) - CHOLE-POIN R | Point Scientific | Point Scientific |  |  |  | INCCA / Química líquida | Control 2 INCCA entregado 2026-07-28 | FALTA CADUCIDAD |  |  | CHOLE-POIN R | Química de 6 / Perfil hepático según aplique | C2 (315001) | 261 | 324 |  |  |  |  | Unidad del rango; lote; caducidad; cantidad física; frecuencia QC; inserto; factura
CONTROL_QC | Control C2 (315001) - CREATININA WINER | Point Scientific | Point Scientific |  |  |  | INCCA / Química líquida | Control 2 INCCA entregado 2026-07-28 | FALTA CADUCIDAD |  |  | CREATININA WINER | Química de 6 / Perfil hepático según aplique | C2 (315001) | 4.23 | 5.77 |  |  |  |  | Unidad del rango; lote; caducidad; cantidad física; frecuencia QC; inserto; factura
CONTROL_QC | Control C2 (315001) - CREAT-POINT | Point Scientific | Point Scientific |  |  |  | INCCA / Química líquida | Control 2 INCCA entregado 2026-07-28 | FALTA CADUCIDAD |  |  | CREAT-POINT | Química de 6 / Perfil hepático según aplique | C2 (315001) | 4.23 | 5.77 |  |  |  |  | Unidad del rango; lote; caducidad; cantidad física; frecuencia QC; inserto; factura
CONTROL_QC | Control C2 (315001) - D BIL-POIN R | Point Scientific | Point Scientific |  |  |  | INCCA / Química líquida | Control 2 INCCA entregado 2026-07-28 | FALTA CADUCIDAD |  |  | D BIL-POIN R | Química de 6 / Perfil hepático según aplique | C2 (315001) | 4.2 | 6.4 |  |  |  |  | Unidad del rango; lote; caducidad; cantidad física; frecuencia QC; inserto; factura
CONTROL_QC | Control C2 (315001) - GGT-POIN R | Point Scientific | Point Scientific |  |  |  | INCCA / Química líquida | Control 2 INCCA entregado 2026-07-28 | FALTA CADUCIDAD |  |  | GGT-POIN R | Química de 6 / Perfil hepático según aplique | C2 (315001) | 106 | 160 |  |  |  |  | Unidad del rango; lote; caducidad; cantidad física; frecuencia QC; inserto; factura
CONTROL_QC | Control C2 (315001) - GLUCO OXIDASA-POIN R | Point Scientific | Point Scientific |  |  |  | INCCA / Química líquida | Control 2 INCCA entregado 2026-07-28 | FALTA CADUCIDAD |  |  | GLUCO OXIDASA-POIN R | Química de 6 / Perfil hepático según aplique | C2 (315001) | 249 | 305 |  |  |  |  | Unidad del rango; lote; caducidad; cantidad física; frecuencia QC; inserto; factura
CONTROL_QC | Control C2 (315001) - HDL COL-POIN | Point Scientific | Point Scientific |  |  |  | INCCA / Química líquida | Control 2 INCCA entregado 2026-07-28 | FALTA CADUCIDAD |  |  | HDL COL-POIN | Química de 6 / Perfil hepático según aplique | C2 (315001) | 94 | 182 |  |  |  |  | Unidad del rango; lote; caducidad; cantidad física; frecuencia QC; inserto; factura
CONTROL_QC | Control C2 (315001) - IRON-POIN R | Point Scientific | Point Scientific |  |  |  | INCCA / Química líquida | Control 2 INCCA entregado 2026-07-28 | FALTA CADUCIDAD |  |  | IRON-POIN R | Química de 6 / Perfil hepático según aplique | C2 (315001) | 179 | 271 |  |  |  |  | Unidad del rango; lote; caducidad; cantidad física; frecuencia QC; inserto; factura
CONTROL_QC | Control C2 (315001) - LDH-POIN R | Point Scientific | Point Scientific |  |  |  | INCCA / Química líquida | Control 2 INCCA entregado 2026-07-28 | FALTA CADUCIDAD |  |  | LDH-POIN R | Química de 6 / Perfil hepático según aplique | C2 (315001) | 269 | 414 |  |  |  |  | Unidad del rango; lote; caducidad; cantidad física; frecuencia QC; inserto; factura
CONTROL_QC | Control C2 (315001) - T PRO-POIN R | Point Scientific | Point Scientific |  |  |  | INCCA / Química líquida | Control 2 INCCA entregado 2026-07-28 | FALTA CADUCIDAD |  |  | T PRO-POIN R | Química de 6 / Perfil hepático según aplique | C2 (315001) | 5.8 | 7.2 |  |  |  |  | Unidad del rango; lote; caducidad; cantidad física; frecuencia QC; inserto; factura
CONTROL_QC | Control C2 (315001) - TBILI-POIN R | Point Scientific | Point Scientific |  |  |  | INCCA / Química líquida | Control 2 INCCA entregado 2026-07-28 | FALTA CADUCIDAD |  |  | TBILI-POIN R | Química de 6 / Perfil hepático según aplique | C2 (315001) | 3.5 | 5.7 |  |  |  |  | Unidad del rango; lote; caducidad; cantidad física; frecuencia QC; inserto; factura
CONTROL_QC | Control C2 (315001) - TRIG-POIN R | Point Scientific | Point Scientific |  |  |  | INCCA / Química líquida | Control 2 INCCA entregado 2026-07-28 | FALTA CADUCIDAD |  |  | TRIG-POIN R | Química de 6 / Perfil hepático según aplique | C2 (315001) | 155 | 261 |  |  |  |  | Unidad del rango; lote; caducidad; cantidad física; frecuencia QC; inserto; factura
CONTROL_QC | Control C2 (315001) - URICO-POINT R | Point Scientific | Point Scientific |  |  |  | INCCA / Química líquida | Control 2 INCCA entregado 2026-07-28 | FALTA CADUCIDAD |  |  | URICO-POINT R | Química de 6 / Perfil hepático según aplique | C2 (315001) | 7.8 | 11 |  |  |  |  | Unidad del rango; lote; caducidad; cantidad física; frecuencia QC; inserto; factura
CONTROL_QC | C1 (407501) | Point Scientific | Point Scientific |  |  |  | INCCA / Química líquida | CONTROLES.aof | FALTA CADUCIDAD |  |  |  | Química de 6 / Perfil hepático según aplique | [7 empty] | Confirmar alcance; código; presentación; lote; caducidad; cantidad; consumo por analito; inserto; factura
CONTROL_QC | C2 (315001) | Point Scientific | Point Scientific |  |  |  | INCCA / Química líquida | CONTROLES.aof | FALTA CADUCIDAD |  |  |  | Química de 6 / Perfil hepático según aplique | [7 empty] | Confirmar alcance; código; presentación; lote; caducidad; cantidad; consumo por analito; inserto; factura
CONTROL_QC | ACP3 | Point Scientific | Point Scientific |  |  |  | INCCA / Química líquida | CONTROLES.aof | FALTA CADUCIDAD |  |  |  | Química de 6 / Perfil hepático según aplique | [7 empty] | Confirmar alcance; código; presentación; lote; caducidad; cantidad; consumo por analito; inserto; factura
CONTROL_QC | ALBUMINA | Point Scientific | Point Scientific |  |  |  | INCCA / Química líquida | CONTROLES.aof | FALTA CADUCIDAD |  |  |  | Química de 6 / Perfil hepático según aplique | [7 empty] | Confirmar alcance; código; presentación; lote; caducidad; cantidad; consumo por analito; inserto; factura
CONTROL_QC | ALK-POINT R | Point Scientific | Point Scientific |  |  |  | INCCA / Química líquida | CONTROLES.aof | FALTA CADUCIDAD |  |  |  | Química de 6 / Perfil hepático según aplique | [7 empty] | Confirmar alcance; código; presentación; lote; caducidad; cantidad; consumo por analito; inserto; factura
CONTROL_QC | ALT-POINT R | Point Scientific | Point Scientific |  |  |  | INCCA / Química líquida | CONTROLES.aof | FALTA CADUCIDAD |  |  |  | Química de 6 / Perfil hepático según aplique | [7 empty] | Confirmar alcance; código; presentación; lote; caducidad; cantidad; consumo por analito; inserto; factura
CONTROL_QC | AST-POINT R | Point Scientific | Point Scientific |  |  |  | INCCA / Química líquida | CONTROLES.aof | FALTA CADUCIDAD |  |  |  | Química de 6 / Perfil hepático según aplique | [7 empty] | Confirmar alcance; código; presentación; lote; caducidad; cantidad; consumo por analito; inserto; factura
CONTROL_QC | BUN 2 R | Point Scientific | Point Scientific |  |  |  | INCCA / Química líquida | CONTROLES.aof | FALTA CADUCIDAD |  |  |  | Química de 6 / Perfil hepático según aplique | [7 empty] | Confirmar alcance; código; presentación; lote; caducidad; cantidad; consumo por analito; inserto; factura
CONTROL_QC | CHOLE-POINT R | Point Scientific | Point Scientific |  |  |  | INCCA / Química líquida | CONTROLES.aof | FALTA CADUCIDAD |  |  |  | Química de 6 / Perfil hepático según aplique | [7 empty] | Confirmar alcance; código; presentación; lote; caducidad; cantidad; consumo por analito; inserto; factura
CONTROL_QC | CREATININA WINER | Point Scientific | Point Scientific |  |  |  | INCCA / Química líquida | CONTROLES.aof | FALTA CADUCIDAD |  |  |  | Química de 6 / Perfil hepático según aplique | [7 empty] | Confirmar alcance; código; presentación; lote; caducidad; cantidad; consumo por analito; inserto; factura
CONTROL_QC | CREAT-POINT | Point Scientific | Point Scientific |  |  |  | INCCA / Química líquida | CONTROLES.aof | FALTA CADUCIDAD |  |  |  | Química de 6 / Perfil hepático según aplique | [7 empty] | Confirmar alcance; código; presentación; lote; caducidad; cantidad; consumo por analito; inserto; factura
CONTROL_QC | D BIL-POINT R | Point Scientific | Point Scientific |  |  |  | INCCA / Química líquida | CONTROLES.aof | FALTA CADUCIDAD |  |  |  | Química de 6 / Perfil hepático según aplique | [7 empty] | Confirmar alcance; código; presentación; lote; caducidad; cantidad; consumo por analito; inserto; factura
CONTROL_QC | GGT-POINT R | Point Scientific | Point Scientific |  |  |  | INCCA / Química líquida | CONTROLES.aof | FALTA CADUCIDAD |  |  |  | Química de 6 / Perfil hepático según aplique | [7 empty] | Confirmar alcance; código; presentación; lote; caducidad; cantidad; consumo por analito; inserto; factura
CONTROL_QC | GLUCO OXIDASA-POINT R | Point Scientific | Point Scientific |  |  |  | INCCA / Química líquida | CONTROLES.aof | FALTA CADUCIDAD |  |  |  | Química de 6 / Perfil hepático según aplique | [7 empty] | Confirmar alcance; código; presentación; lote; caducidad; cantidad; consumo por analito; inserto; factura
CONTROL_QC | HDL COL-POINT | Point Scientific | Point Scientific |  |  |  | INCCA / Química líquida | CONTROLES.aof | FALTA CADUCIDAD |  |  |  | Química de 6 / Perfil hepático según aplique | [7 empty] | Confirmar alcance; código; presentación; lote; caducidad; cantidad; consumo por analito; inserto; factura
CONTROL_QC | IRON-POINT R | Point Scientific | Point Scientific |  |  |  | INCCA / Química líquida | CONTROLES.aof | FALTA CADUCIDAD |  |  |  | Química de 6 / Perfil hepático según aplique | [7 empty] | Confirmar alcance; código; presentación; lote; caducidad; cantidad; consumo por analito; inserto; factura
CONTROL_QC | LDH-POINT R | Point Scientific | Point Scientific |  |  |  | INCCA / Química líquida | CONTROLES.aof | FALTA CADUCIDAD |  |  |  | Química de 6 / Perfil hepático según aplique | [7 empty] | Confirmar alcance; código; presentación; lote; caducidad; cantidad; consumo por analito; inserto; factura
CONTROL_QC | T PRO-POINT R | Point Scientific | Point Scientific |  |  |  | INCCA / Química líquida | CONTROLES.aof | FALTA CADUCIDAD |  |  |  | Química de 6 / Perfil hepático según aplique | [7 empty] | Confirmar alcance; código; presentación; lote; caducidad; cantidad; consumo por analito; inserto; factura
CONTROL_QC | TBILI-POINT R | Point Scientific | Point Scientific |  |  |  | INCCA / Química líquida | CONTROLES.aof | FALTA CADUCIDAD |  |  |  | Química de 6 / Perfil hepático según aplique | [7 empty] | Confirmar alcance; código; presentación; lote; caducidad; cantidad; consumo por analito; inserto; factura
CONTROL_QC | TRIG-POINT R | Point Scientific | Point Scientific |  |  |  | INCCA / Química líquida | CONTROLES.aof | FALTA CADUCIDAD |  |  |  | Química de 6 / Perfil hepático según aplique | [7 empty] | Confirmar alcance; código; presentación; lote; caducidad; cantidad; consumo por analito; inserto; factura
CONTROL_QC | URICO-POINT R | Point Scientific | Point Scientific |  |  |  | INCCA / Química líquida | CONTROLES.aof | FALTA CADUCIDAD |  |  |  | Química de 6 / Perfil hepático según aplique | [7 empty] | Confirmar alcance; código; presentación; lote; caducidad; cantidad; consumo por analito; inserto; factura

## Calibradores
Tipo | Nombre | Marca | Fabricante | Referencia | Lote | Caducidad | Equipo/área | Fuente | Estado | Cantidad | Unidad/presentación | Analito/prueba | Perfil/paquete | Control/calibrador | Mínimo (-2SD) | Máximo (+2SD) | Método INCCA | Volumen muestra | Volumen R1 | Volumen R2 | Datos faltantes
CALIBRADOR | MULTICALIBRADOR (324803) | Point Scientific | Point Scientific |  |  |  | INCCA / Química líquida | CALIBRADORES.acf | FALTA CADUCIDAD |  |  |  | Química de 6 / Perfil hepático según aplique | [7 empty] | Confirmar alcance; código; presentación; lote; caducidad; cantidad; consumo por analito; inserto; factura
CALIBRADOR | ALBUMINA | Point Scientific | Point Scientific |  |  |  | INCCA / Química líquida | CALIBRADORES.acf | FALTA CADUCIDAD |  |  |  | Química de 6 / Perfil hepático según aplique | [7 empty] | Confirmar alcance; código; presentación; lote; caducidad; cantidad; consumo por analito; inserto; factura
CALIBRADOR | BUN 2 R | Point Scientific | Point Scientific |  |  |  | INCCA / Química líquida | CALIBRADORES.acf | FALTA CADUCIDAD |  |  |  | Química de 6 / Perfil hepático según aplique | [7 empty] | Confirmar alcance; código; presentación; lote; caducidad; cantidad; consumo por analito; inserto; factura
CALIBRADOR | BUN POINT | Point Scientific | Point Scientific |  |  |  | INCCA / Química líquida | CALIBRADORES.acf | FALTA CADUCIDAD |  |  |  | Química de 6 / Perfil hepático según aplique | [7 empty] | Confirmar alcance; código; presentación; lote; caducidad; cantidad; consumo por analito; inserto; factura
CALIBRADOR | CHOLE-POINT R | Point Scientific | Point Scientific |  |  |  | INCCA / Química líquida | CALIBRADORES.acf | FALTA CADUCIDAD |  |  |  | Química de 6 / Perfil hepático según aplique | [7 empty] | Confirmar alcance; código; presentación; lote; caducidad; cantidad; consumo por analito; inserto; factura
CALIBRADOR | COLESTEROL POINT | Point Scientific | Point Scientific |  |  |  | INCCA / Química líquida | CALIBRADORES.acf | FALTA CADUCIDAD |  |  |  | Química de 6 / Perfil hepático según aplique | [7 empty] | Confirmar alcance; código; presentación; lote; caducidad; cantidad; consumo por analito; inserto; factura
CALIBRADOR | CREATININA WINER | Point Scientific | Point Scientific |  |  |  | INCCA / Química líquida | CALIBRADORES.acf | FALTA CADUCIDAD |  |  |  | Química de 6 / Perfil hepático según aplique | [7 empty] | Confirmar alcance; código; presentación; lote; caducidad; cantidad; consumo por analito; inserto; factura
CALIBRADOR | CREAT-POINT | Point Scientific | Point Scientific |  |  |  | INCCA / Química líquida | CALIBRADORES.acf | FALTA CADUCIDAD |  |  |  | Química de 6 / Perfil hepático según aplique | [7 empty] | Confirmar alcance; código; presentación; lote; caducidad; cantidad; consumo por analito; inserto; factura
CALIBRADOR | D BIL-POINT R | Point Scientific | Point Scientific |  |  |  | INCCA / Química líquida | CALIBRADORES.acf | FALTA CADUCIDAD |  |  |  | Química de 6 / Perfil hepático según aplique | [7 empty] | Confirmar alcance; código; presentación; lote; caducidad; cantidad; consumo por analito; inserto; factura
CALIBRADOR | GLUCO OXIDASA-POINT R | Point Scientific | Point Scientific |  |  |  | INCCA / Química líquida | CALIBRADORES.acf | FALTA CADUCIDAD |  |  |  | Química de 6 / Perfil hepático según aplique | [7 empty] | Confirmar alcance; código; presentación; lote; caducidad; cantidad; consumo por analito; inserto; factura
CALIBRADOR | IRON-POINT R | Point Scientific | Point Scientific |  |  |  | INCCA / Química líquida | CALIBRADORES.acf | FALTA CADUCIDAD |  |  |  | Química de 6 / Perfil hepático según aplique | [7 empty] | Confirmar alcance; código; presentación; lote; caducidad; cantidad; consumo por analito; inserto; factura
CALIBRADOR | T PRO-POINT R | Point Scientific | Point Scientific |  |  |  | INCCA / Química líquida | CALIBRADORES.acf | FALTA CADUCIDAD |  |  |  | Química de 6 / Perfil hepático según aplique | [7 empty] | Confirmar alcance; código; presentación; lote; caducidad; cantidad; consumo por analito; inserto; factura
CALIBRADOR | TBILI-POINT R | Point Scientific | Point Scientific |  |  |  | INCCA / Química líquida | CALIBRADORES.acf | FALTA CADUCIDAD |  |  |  | Química de 6 / Perfil hepático según aplique | [7 empty] | Confirmar alcance; código; presentación; lote; caducidad; cantidad; consumo por analito; inserto; factura
CALIBRADOR | TRIG-POINT R | Point Scientific | Point Scientific |  |  |  | INCCA / Química líquida | CALIBRADORES.acf | FALTA CADUCIDAD |  |  |  | Química de 6 / Perfil hepático según aplique | [7 empty] | Confirmar alcance; código; presentación; lote; caducidad; cantidad; consumo por analito; inserto; factura
CALIBRADOR | URICO-POINT R | Point Scientific | Point Scientific |  |  |  | INCCA / Química líquida | CALIBRADORES.acf | FALTA CADUCIDAD |  |  |  | Química de 6 / Perfil hepático según aplique | [7 empty] | Confirmar alcance; código; presentación; lote; caducidad; cantidad; consumo por analito; inserto; factura
CALIBRADOR | ACP3 | Point Scientific | Point Scientific |  |  |  | INCCA / Química líquida | CALIBRADORES.acf | FALTA CADUCIDAD |  |  |  | Química de 6 / Perfil hepático según aplique | [7 empty] | Confirmar alcance; código; presentación; lote; caducidad; cantidad; consumo por analito; inserto; factura
CALIBRADOR | GLUCOSA OXIDASA | Point Scientific | Point Scientific |  |  |  | INCCA / Química líquida | CALIBRADORES.acf | FALTA CADUCIDAD |  |  |  | Química de 6 / Perfil hepático según aplique | [7 empty] | Confirmar alcance; código; presentación; lote; caducidad; cantidad; consumo por analito; inserto; factura
CALIBRADOR | LDH-POINT R | Point Scientific | Point Scientific |  |  |  | INCCA / Química líquida | CALIBRADORES.acf | FALTA CADUCIDAD |  |  |  | Química de 6 / Perfil hepático según aplique | [7 empty] | Confirmar alcance; código; presentación; lote; caducidad; cantidad; consumo por analito; inserto; factura
CALIBRADOR | GLUCOSA | Point Scientific | Point Scientific |  |  |  | INCCA / Química líquida | CALIBRADORES.acf | FALTA CADUCIDAD |  |  |  | Química de 6 / Perfil hepático según aplique | [7 empty] | Confirmar alcance; código; presentación; lote; caducidad; cantidad; consumo por analito; inserto; factura
CALIBRADOR | BUN | Point Scientific | Point Scientific |  |  |  | INCCA / Química líquida | CALIBRADORES.acf | FALTA CADUCIDAD |  |  |  | Química de 6 / Perfil hepático según aplique | [7 empty] | Confirmar alcance; código; presentación; lote; caducidad; cantidad; consumo por analito; inserto; factura
CALIBRADOR | CREA | Point Scientific | Point Scientific |  |  |  | INCCA / Química líquida | CALIBRADORES.acf | FALTA CADUCIDAD |  |  |  | Química de 6 / Perfil hepático según aplique | [7 empty] | Confirmar alcance; código; presentación; lote; caducidad; cantidad; consumo por analito; inserto; factura
CALIBRADOR | ACIDOUR | Point Scientific | Point Scientific |  |  |  | INCCA / Química líquida | CALIBRADORES.acf | FALTA CADUCIDAD |  |  |  | Química de 6 / Perfil hepático según aplique | [7 empty] | Confirmar alcance; código; presentación; lote; caducidad; cantidad; consumo por analito; inserto; factura
CALIBRADOR | COLE | Point Scientific | Point Scientific |  |  |  | INCCA / Química líquida | CALIBRADORES.acf | FALTA CADUCIDAD |  |  |  | Química de 6 / Perfil hepático según aplique | [7 empty] | Confirmar alcance; código; presentación; lote; caducidad; cantidad; consumo por analito; inserto; factura
CALIBRADOR | TRI | Point Scientific | Point Scientific |  |  |  | INCCA / Química líquida | CALIBRADORES.acf | FALTA CADUCIDAD |  |  |  | Química de 6 / Perfil hepático según aplique | [7 empty] | Confirmar alcance; código; presentación; lote; caducidad; cantidad; consumo por analito; inserto; factura

## Metodos INCCA
Tipo | Nombre | Marca | Fabricante | Referencia | Lote | Caducidad | Equipo/área | Fuente | Estado | Cantidad | Unidad/presentación | Analito/prueba | Perfil/paquete | Control/calibrador | Mínimo (-2SD) | Máximo (+2SD) | Método INCCA | Volumen muestra | Volumen R1 | Volumen R2 | Datos faltantes
REACTIVO/METODO | Albúmina | Point Scientific | Point Scientific |  |  |  | INCCA / Química líquida | integra las ultimas 2 respuestas revisa que todo....xlsx | FALTA CADUCIDAD |  |  | Albúmina | Química de 6 / Perfil hepático según aplique |  |  |  | Albúmina | 3μl | 300μl | 0μl | Reactivo exacto; lote; caducidad; cantidad física; precio; factura; inserto
REACTIVO/METODO | Fosfatasa Alcalina (ALK-POINT) | Point Scientific | Point Scientific | ALK-POINT |  |  | INCCA / Química líquida | integra las ultimas 2 respuestas revisa que todo....xlsx | FALTA CADUCIDAD |  |  | Fosfatasa Alcalina | Química de 6 / Perfil hepático según aplique |  |  |  | Fosfatasa Alcalina (ALK-POINT) | 6μl | 200μl | 50μl | Reactivo exacto; lote; caducidad; cantidad física; precio; factura; inserto
REACTIVO/METODO | BUN 2 (Nitrógeno Ureico) | Point Scientific | Point Scientific | Nitrógeno Ureico |  |  | INCCA / Química líquida | integra las ultimas 2 respuestas revisa que todo....xlsx | FALTA CADUCIDAD |  |  | BUN 2 | Química de 6 / Perfil hepático según aplique |  |  |  | BUN 2 (Nitrógeno Ureico) | 2μl | 200μl | 40μl | Reactivo exacto; lote; caducidad; cantidad física; precio; factura; inserto
REACTIVO/METODO | AST / TGO (AST-POINT) | Point Scientific | Point Scientific | AST-POINT |  |  | INCCA / Química líquida | integra las ultimas 2 respuestas revisa que todo....xlsx | FALTA CADUCIDAD |  |  | AST / TGO | Química de 6 / Perfil hepático según aplique |  |  |  | AST / TGO (AST-POINT) | 28μl | 220μl | 55μl | Reactivo exacto; lote; caducidad; cantidad física; precio; factura; inserto
REACTIVO/METODO | ALT / TGP (ALT-POINT) | Point Scientific | Point Scientific | ALT-POINT |  |  | INCCA / Química líquida | integra las ultimas 2 respuestas revisa que todo....xlsx | FALTA CADUCIDAD |  |  | ALT / TGP | Química de 6 / Perfil hepático según aplique |  |  |  | ALT / TGP (ALT-POINT) | 28μl | 220μl | 55μl | Reactivo exacto; lote; caducidad; cantidad física; precio; factura; inserto
REACTIVO/METODO | Colesterol Total (CHOLE-POIN R) | Point Scientific | Point Scientific | CHOLE-POIN R |  |  | INCCA / Química líquida | integra las ultimas 2 respuestas revisa que todo....xlsx | FALTA CADUCIDAD |  |  | Colesterol Total | Química de 6 / Perfil hepático según aplique |  |  |  | Colesterol Total (CHOLE-POIN R) | 3μl | 250μl | 0μl | Reactivo exacto; lote; caducidad; cantidad física; precio; factura; inserto
REACTIVO/METODO | Creatinina (CREAT-POINT) | Point Scientific | Point Scientific | CREAT-POINT |  |  | INCCA / Química líquida | integra las ultimas 2 respuestas revisa que todo....xlsx | FALTA CADUCIDAD |  |  | Creatinina | Química de 6 / Perfil hepático según aplique |  |  |  | Creatinina (CREAT-POINT) | 15μl | 200μl | 50μl | Reactivo exacto; lote; caducidad; cantidad física; precio; factura; inserto
REACTIVO/METODO | Bilirrubina Directa (D BILI) | Point Scientific | Point Scientific | D BILI |  |  | INCCA / Química líquida | integra las ultimas 2 respuestas revisa que todo....xlsx | FALTA CADUCIDAD |  |  | Bilirrubina Directa | Química de 6 / Perfil hepático según aplique |  |  |  | Bilirrubina Directa (D BILI) | 5μl | 220μl | 57μl | Reactivo exacto; lote; caducidad; cantidad física; precio; factura; inserto
REACTIVO/METODO | Gamma-GT (GGT) | Point Scientific | Point Scientific | GGT |  |  | INCCA / Química líquida | integra las ultimas 2 respuestas revisa que todo....xlsx | FALTA CADUCIDAD |  |  | Gamma-GT | Química de 6 / Perfil hepático según aplique |  |  |  | Gamma-GT (GGT) | 13μl | 250μl | 50μl | Reactivo exacto; lote; caducidad; cantidad física; precio; factura; inserto
REACTIVO/METODO | Glucosa Oxidasa | Point Scientific | Point Scientific |  |  |  | INCCA / Química líquida | integra las ultimas 2 respuestas revisa que todo....xlsx | FALTA CADUCIDAD |  |  | Glucosa Oxidasa | Química de 6 / Perfil hepático según aplique |  |  |  | Glucosa Oxidasa | 3μl | 300μl | 0μl | Reactivo exacto; lote; caducidad; cantidad física; precio; factura; inserto
REACTIVO/METODO | Hierro (IRON-POIN R) | Point Scientific | Point Scientific | IRON-POIN R |  |  | INCCA / Química líquida | integra las ultimas 2 respuestas revisa que todo....xlsx | FALTA CADUCIDAD |  |  | Hierro | Química de 6 / Perfil hepático según aplique |  |  |  | Hierro (IRON-POIN R) | 31μl | 160μl | 3μl | Reactivo exacto; lote; caducidad; cantidad física; precio; factura; inserto
REACTIVO/METODO | LDH (LDH-POIN R) | Point Scientific | Point Scientific | LDH-POIN R |  |  | INCCA / Química líquida | integra las ultimas 2 respuestas revisa que todo....xlsx | FALTA CADUCIDAD |  |  | LDH | Química de 6 / Perfil hepático según aplique |  |  |  | LDH (LDH-POIN R) | 13μl | 200μl | 50μl | Reactivo exacto; lote; caducidad; cantidad física; precio; factura; inserto
REACTIVO/METODO | Proteínas Totales (T PRO-POIN R) | Point Scientific | Point Scientific | T PRO-POIN R |  |  | INCCA / Química líquida | integra las ultimas 2 respuestas revisa que todo....xlsx | FALTA CADUCIDAD |  |  | Proteínas Totales | Química de 6 / Perfil hepático según aplique |  |  |  | Proteínas Totales (T PRO-POIN R) | 6μl | 300μl | 0μl | Reactivo exacto; lote; caducidad; cantidad física; precio; factura; inserto
REACTIVO/METODO | Bilirrubina Total (TBILI-POIN R) | Point Scientific | Point Scientific | TBILI-POIN R |  |  | INCCA / Química líquida | integra las ultimas 2 respuestas revisa que todo....xlsx | FALTA CADUCIDAD |  |  | Bilirrubina Total | Química de 6 / Perfil hepático según aplique |  |  |  | Bilirrubina Total (TBILI-POIN R) | 13μl | 200μl | 33μl | Reactivo exacto; lote; caducidad; cantidad física; precio; factura; inserto
REACTIVO/METODO | Ácido Úrico (URICO-POINT R) | Point Scientific | Point Scientific | URICO-POINT R |  |  | INCCA / Química líquida | integra las ultimas 2 respuestas revisa que todo....xlsx | FALTA CADUCIDAD |  |  | Ácido Úrico | Química de 6 / Perfil hepático según aplique |  |  |  | Ácido Úrico (URICO-POINT R) | 6μl | 250μl | 0μl | Reactivo exacto; lote; caducidad; cantidad física; precio; factura; inserto
REACTIVO/METODO | Triglicéridos (TRIG-POIN R) | Point Scientific | Point Scientific | TRIG-POIN R |  |  | INCCA / Química líquida | integra las ultimas 2 respuestas revisa que todo....xlsx | FALTA CADUCIDAD |  |  | Triglicéridos | Química de 6 / Perfil hepático según aplique |  |  |  | Triglicéridos (TRIG-POIN R) | 3μl | 300μl | 0μl | Reactivo exacto; lote; caducidad; cantidad física; precio; factura; inserto